## Оборуд.по сметам
Приложение №4
|  |  | Наименование объекта | РЕКОНСТРУКЦИЯ ПРОИЗВОДСТВЕННОГО КОРПУСА ИНВ.N400740 ОАО "БЗМП", РАСПОЛОЖЕННОГО ПО АДРЕСУ: Г.БОРИСОВ, УЛ.ЧАПАЕВА, 64А. 2-Я ОЧЕРЕДЬ СТРОИТЕЛЬСТВА
Перечень оборудования, закупки Заказчика
№пп | №по смете | Код | Наименование материала |  |  | Единица измерения | Количество
1.1104.ХОЛОДОСНАБЖЕНИЕ
1 | 2 | С100-ХС-1 | ПАРОКОМПРЕССОРНАЯ ХОЛОДИЛЬНАЯ МАШИНА EWLD650I-SS |  |  | ШТ | 1
6 | 9 | С100-ХС-6 | КОНДЕНСАТОР ВОЗДУШНОГО ОХЛАЖДЕНИЯ |  |  | ШТ | 2
1.1112.ТРАНСФОРМАТОРНАЯ ПОДСТАНЦИЯ
8 | 2 | СТ-Т1,Т2К | ТРЕХФАЗНЫЙ ТРАНСФОРМАТОР СИЛОВОЙ СУХОЙ С ЛИТОЙ ИЗОЛЯЦИЕЙ ПРИНУДИТЕЛЬНЫМ ВОЗДУШНЫМ ОХЛАЖДЕНИЕМ В ЗАЩИЩЕННОМ ИСПОЛНЕНИИ (В КОЖУХЕ), ТСДЗГЛ-2500/10 У3 |  |  | ШТ | 2
9 | 4 | СТ-РУ-10К | КОМПЛЕКТНОЕ РАСПРЕДЕЛИТЕЛЬНОЕ УСТРОЙСТВО 10 КВ, СОСТОЯЩЕЕ ИЗ 8 КАМЕР КСО-207-ЭМ В СООТВЕТСТВИИ С ОПРОСНЫМ ЛИСТОМ (4 ШТ. ТОРЦЕВЫЕ) КСО-207-ЭМ |  |  | КОМПЛ | 1
10 | 6 | СТ-РУ-0,4К | ЩИТ РАСПРЕДЕЛИТЕЛЬНЫЙ 0,4 КВ, ИЗ 11 ПАНЕЛЕЙ ТИПА УКН |  |  | КОМПЛ | 1
11 | 8 | СТ-ПСН | ПАНЕЛЬ СОБСТВЕННЫХ НУЖД ПО ТИПУ ПСН-63УЗ |  |  | ШТ | 1
1.1118.ТЕХНОЛОГИЧЕСКИЕ РЕШЕНИЯ ПО ЧЕРТЕЖАМ ТХ С ИЗМ.1
29 | 3 | С-Ш600 | ШКАФ С ВЕШАЛКАМИ БЕЗ ДВЕРИ, СО СЪЕМНОЙ ПОЛКОЙ И ШТАНГОЙ ДЛЯ ВЕШАЛОК С ОДЕЖДОЙ, УСТАНАВЛИВАЕТСЯ НА ПРОФИЛЕ, ГАБАРИТЫ 600Х500Х2000 ММ |  |  | ШТ | 5
30 | 4 | С-Ш800М | ШКАФ ДЛЯ МОЙКИ, ВАРИАНТ ДЛЯ КРЕПЛЕНИЯ БАРЬЕРНОЙ СКАМЬИ. ИЗ ПРЕССОВАННЫХ ЛАМИНИРОВАННЫХ ПЛИТ, МОЙКА В ПРАВОЙ ЧАСТИ, УСТАНАВЛИВАЕТСЯ НА ПРОФИЛЕ, ГАБАРИТЫ 800Х500Х900 ММ |  |  | ШТ | 1
31 | 5 | С-Ш360П | ШКАФ С ПОЛКАМИ ДЛЯ ОДЕЖДЫ, УСТАНАВЛИВАЕТСЯ НА ПРОФИЛЕ, ГАБАРИТЫ 360Х500Х2000 ММ |  |  | ШТ | 1
32 | 6 | С-Б-П4 | БАРЬЕРНАЯ СКАМЬЯ ИЗ ПРЕССОВАННЫХ ЛАМИНИРОВАННЫХ ПЛИТ, УСТАНАВЛИВАЕТСЯ НА ПРОФИЛЕ, ДВУСТОРОННЯЯ, СО СЪЕМНЫМИ МЕТАЛЛИЧЕСКИМИ ПОЛКАМИ, ГАБАРИТЫ 1160Х400Х400 ММ |  |  | ШТ | 1
34 | 9 | С-ДП1 | ДИСПЕНСЕР ДЛЯ БУМАЖНЫХ ПОЛОТЕНЕЦ |  |  | ШТ | 1
35 | 10 | С-К1О | КОРЗИНА ПЛАСТИКОВАЯ БЕЛОГО ЦВЕТА ДЛЯ ИСПОЛЬЗОВАННОЙ ОДЕЖДЫ |  |  | ШТ | 1
36 | 11 | С-З1 | ЗЕРКАЛО |  |  | ШТ | 1
37 | 12 | С-ДД2 | ДОЗАТОР ДЛЯ ДОЗИРОВКИ МОЮЩИХ И ДЕЗИНФИЦИРУЮЩИХ СРЕДСТВ |  |  | ШТ | 2
38 | 14 | С-Ш600 | ШКАФ С ВЕШАЛКАМИ БЕЗ ДВЕРИ, СО СЪЕМНОЙ ПОЛКОЙ И ШТАНГОЙ ДЛЯ ВЕШАЛОК С ОДЕЖДОЙ, УСТАНАВЛИВАЕТСЯ НА ПРОФИЛЕ, ГАБАРИТЫ 600Х500Х2000 ММ |  |  | ШТ | 5
39 | 15 | С-Ш800М | ШКАФ ДЛЯ МОЙКИ, ВАРИАНТ ДЛЯ КРЕПЛЕНИЯ БАРЬЕРНОЙ СКАМЬИ. ИЗ ПРЕССОВАННЫХ ЛАМИНИРОВАННЫХ ПЛИТ, МОЙКА В ПРАВОЙ ЧАСТИ, УСТАНАВЛИВАЕТСЯ НА ПРОФИЛЕ, ГАБАРИТЫ 800Х500Х900 ММ |  |  | ШТ | 1
40 | 16 | С-Б-П4 | БАРЬЕРНАЯ СКАМЬЯ ИЗ ПРЕССОВАННЫХ ЛАМИНИРОВАННЫХ ПЛИТ, УСТАНАВЛИВАЕТСЯ НА ПРОФИЛЕ, ДВУСТОРОННЯЯ, СО СЪЕМНЫМИ МЕТАЛЛИЧЕСКИМИ ПОЛКАМИ, ГАБАРИТЫ 1160Х400Х400 ММ |  |  | ШТ | 1
41 | 17 | С-ДД2 | ДОЗАТОР ДЛЯ ДОЗИРОВКИ МОЮЩИХ И ДЕЗИНФИЦИРУЮЩИХ СРЕДСТВ |  |  | ШТ | 2
43 | 20 | С-ДП1 | ДИСПЕНСЕР ДЛЯ БУМАЖНЫХ ПОЛОТЕНЕЦ |  |  | ШТ | 1
44 | 21 | С-К1О | КОРЗИНА ПЛАСТИКОВАЯ БЕЛОГО ЦВЕТА ДЛЯ ИСПОЛЬЗОВАННОЙ ОДЕЖДЫ |  |  | ШТ | 1
45 | 22 | С-З1 | ЗЕРКАЛО |  |  | ШТ | 1
46 | 24 | С-СТ2 | СТОЛ 1500Х700Х750 ММ, МАТЕРИАЛ СТАЛЬ AISI304, ДСП ЛАМИНИРОВАННАЯ |  |  | ШТ | 2
47 | 26 | С-КОМП | КОМПЬЮТЕР СТАЦИОНАРНЫЙ |  |  | ШТ | 2
48 | 27 | С-СТ1 | СТУЛ |  |  | ШТ | 2
49 | 30 | С-НПВ12 | ВЕСЫ ПРЕЦИЗИОННЫЕ НАСТОЛЬНЫЕ, НПВ 12 КГ, ДИСКРЕТНОСТЬ 0,01 Г, НЕРЖАВЕЮЩАЯ СТАЛЬ AISI304, ПЛАТФОРМА 300Х500 ММ, ВЫСОТА 135-147 ММ |  |  | ШТ | 1
50 | 31 | С-1955 | СТОЛ ДЛЯ ВЕСОВ, 700Х500Х400 ММ НЕРЖАВЕЮЩАЯ СТАЛЬ AISI304, РЕГУЛИРУЕМЫЕ ОПОРЫ |  |  | ШТ | 1
51 | 32 | С-СТ500 | СТЕЛЛАЖ 1200Х500Х1800 ММ, МАТЕРИАЛ СТАЛЬ AISI304, РЕГУЛИРУЕМЫЕ ОПОРЫ, НАГРУЗКА НА ПОЛКУ 50 КГ |  |  | ШТ | 5
52 | 33 | С-Т1 | ТЕЛЕЖКА, МАТЕРИАЛ СТАЛЬ AISI304 |  |  | ШТ | 3
53 | 35 | С-СТ500 | СТЕЛЛАЖ 1200Х500Х1800 ММ, МАТЕРИАЛ СТАЛЬ AISI304, РЕГУЛИРУЕМЫЕ ОПОРЫ, НАГРУЗКА НА ПОЛКУ 50 КГ |  |  | ШТ | 3
54 | 38 | С-МО2370 | МОЙКА ДВУХСЕКЦИОННАЯ, МАТЕРИАЛ НЕРЖАВЕЮЩАЯ СТАЛЬ AISI304, 2370Х650Х850 ММ. СМЕСИТЕЛЬ РЫЧАЖНЫЙ КОЛОНКОВЫЙ С ВЫДВИЖНЫМ ШЛАНГОМ |  |  | ШТ | 1
55 | 39 | С-СТ500 | СТЕЛЛАЖ 1200Х500Х1800 ММ, МАТЕРИАЛ СТАЛЬ AISI304, РЕГУЛИРУЕМЫЕ ОПОРЫ, НАГРУЗКА НА ПОЛКУ 50 КГ |  |  | ШТ | 2
56 | 42 | С-МО2400 | МОЙКА УБОРОЧНАЯ ДВУХСЕКЦИОННАЯ, МАТЕРИАЛ НЕРЖАВЕЮЩАЯ СТАЛЬ AISI304, 2400Х650Х850 ММ. СМЕСИТЕЛЬ РЫЧАЖНЫЙ КОЛОНКОВЫЙ С ВЫДВИЖНЫМ ШЛАНГОМ, УСТАНОВКА НА ПРОФИЛЕ |  |  | ШТ | 1
57 | 43 | С-1959 | СТОЛ РАБОЧИЙ, ГАБАРИТЫ 800Х600Х850 ММ, МАТЕРИАЛ СТАЛЬ AISI304, РЕГУЛИРУЕМЫЕ ОПОРЫ |  |  | ШТ | 1
58 | 44 | С-СТС600 | СТЕЛЛАЖ-СУШКА ДЛЯ УБОРОЧНОГО ИНВЕНТАРЯ, 600Х1000Х1800 ММ, МАТЕРИАЛ СТАЛЬ ASIS304, РЕГУЛИРУЕМЫЕ ОПОРЫ |  |  | ШТ | 3
59 | 48 | С-ДД2 | ДОЗАТОР ДЛЯ ДОЗИРОВКИ МОЮЩИХ И ДЕЗИНФИЦИРУЮЩИХ СРЕДСТВ |  |  | ШТ | 1
60 | 52 | С-СТ900Д | СТОЛ ДЛЯ ОФОРМЛЕНИЯ ДОКУМЕНТАЦИИ 900Х600Х750 ММ МАТЕРИАЛ СТАЛЬ AISI3014 |  |  | ШТ | 1
61 | 54 | С-ДЕБ66 | ДЕ-БЛИСТЕР МАШИНА , ПРОИЗВОДИТЕЛЬНОСТЬ 66 БЛИСТЕРОВ В МИНУТУ |  |  | ШТ | 1
62 | 55 | С-СТ900Д | СТОЛ ДЛЯ ОФОРМЛЕНИЯ ДОКУМЕНТАЦИИ 900Х600Х750 ММ МАТЕРИАЛ СТАЛЬ AISI3014 |  |  | ШТ | 1
63 | 59 | С-СТ2 | СТОЛ 1500Х700Х750 ММ, МАТЕРИАЛ СТАЛЬ AISI304, ДСП ЛАМИНИРОВАННАЯ |  |  | ШТ | 1
64 | 61 | С-КОМП | КОМПЬЮТЕР СТАЦИОНАРНЫЙ |  |  | ШТ | 1
65 | 62 | С-СТ1 | СТУЛ |  |  | ШТ | 1
66 | 64 | С300-ШЛЮЗ | ШЛЮЗ ПЕРЕДАТОЧНЫЙ (АКТИВНЫЙ, НАПОЛЬНЫЙ) 760 X760X1350 |  |  | ШТ | 1
67 | 66 | С-ДД2 | ДОЗАТОР ДЛЯ ДОЗИРОВКИ МОЮЩИХ И ДЕЗИНФИЦИРУЮЩИХ СРЕДСТВ |  |  | ШТ | 1
68 | 67 | С-Ш600Д | ШКАФ С ВЕШАЛКАМИ С ДВЕРЬМИ, СО СЪЕМНОЙ ПОЛКОЙ И ШТАНГОЙ ДЛЯ ВЕШАЛОК С ОДЕЖДОЙ, УСТАНАВЛИВАЕТСЯ НА ПРОФИЛЕ, ГАБАРИТЫ 600Х500Х2000 ММ |  |  | ШТ | 1
69 | 68 | С-К1О | КОРЗИНА ПЛАСТИКОВАЯ БЕЛОГО ЦВЕТА ДЛЯ ИСПОЛЬЗОВАННОЙ ОДЕЖДЫ |  |  | ШТ | 1
70 | 71 | С-ДД2 | ДОЗАТОР ДЛЯ ДОЗИРОВКИ МОЮЩИХ И ДЕЗИНФИЦИРУЮЩИХ СРЕДСТВ |  |  | ШТ | 1
71 | 72 | С-К1О | КОРЗИНА ПЛАСТИКОВАЯ БЕЛОГО ЦВЕТА ДЛЯ ИСПОЛЬЗОВАННОЙ ОДЕЖДЫ |  |  | ШТ | 1
72 | 76 | С-СТ900Д | СТОЛ ДЛЯ ОФОРМЛЕНИЯ ДОКУМЕНТАЦИИ 900Х600Х750 ММ МАТЕРИАЛ СТАЛЬ AISI3014 |  |  | ШТ | 1
73 | 78 | С-ДЕБ66 | ДЕ-БЛИСТЕР МАШИНА , ПРОИЗВОДИТЕЛЬНОСТЬ 66 БЛИСТЕРОВ В МИНУТУ |  |  | ШТ | 1
74 | 79 | С-СТ900Д | СТОЛ ДЛЯ ОФОРМЛЕНИЯ ДОКУМЕНТАЦИИ 900Х600Х750 ММ МАТЕРИАЛ СТАЛЬ AISI3014 |  |  | ШТ | 1
75 | 83 | С-СТ2 | СТОЛ 1500Х700Х750 ММ, МАТЕРИАЛ СТАЛЬ AISI304, ДСП ЛАМИНИРОВАННАЯ |  |  | ШТ | 1
76 | 85 | С-КОМП | КОМПЬЮТЕР СТАЦИОНАРНЫЙ |  |  | ШТ | 1
77 | 86 | С-СТ1 | СТУЛ |  |  | ШТ | 1
78 | 88 | С300-ШЛЮЗ | ШЛЮЗ ПЕРЕДАТОЧНЫЙ (АКТИВНЫЙ, НАПОЛЬНЫЙ) 760 X760X1350 |  |  | ШТ | 1
79 | 90 | С-ДД2 | ДОЗАТОР ДЛЯ ДОЗИРОВКИ МОЮЩИХ И ДЕЗИНФИЦИРУЮЩИХ СРЕДСТВ |  |  | ШТ | 1
80 | 91 | С-Ш600Д | ШКАФ С ВЕШАЛКАМИ С ДВЕРЬМИ, СО СЪЕМНОЙ ПОЛКОЙ И ШТАНГОЙ ДЛЯ ВЕШАЛОК С ОДЕЖДОЙ, УСТАНАВЛИВАЕТСЯ НА ПРОФИЛЕ, ГАБАРИТЫ 600Х500Х2000 ММ |  |  | ШТ | 1
81 | 92 | С-К1О | КОРЗИНА ПЛАСТИКОВАЯ БЕЛОГО ЦВЕТА ДЛЯ ИСПОЛЬЗОВАННОЙ ОДЕЖДЫ |  |  | ШТ | 1
82 | 95 | С-ДД2 | ДОЗАТОР ДЛЯ ДОЗИРОВКИ МОЮЩИХ И ДЕЗИНФИЦИРУЮЩИХ СРЕДСТВ |  |  | ШТ | 1
83 | 96 | С-К1О | КОРЗИНА ПЛАСТИКОВАЯ БЕЛОГО ЦВЕТА ДЛЯ ИСПОЛЬЗОВАННОЙ ОДЕЖДЫ |  |  | ШТ | 1
84 | 100 | С-СТ900Д | СТОЛ ДЛЯ ОФОРМЛЕНИЯ ДОКУМЕНТАЦИИ 900Х600Х750 ММ МАТЕРИАЛ СТАЛЬ AISI3014 |  |  | ШТ | 1
85 | 102 | С-ДЕБ66 | ДЕ-БЛИСТЕР МАШИНА , ПРОИЗВОДИТЕЛЬНОСТЬ 66 БЛИСТЕРОВ В МИНУТУ |  |  | ШТ | 1
86 | 103 | С-СТ900Д | СТОЛ ДЛЯ ОФОРМЛЕНИЯ ДОКУМЕНТАЦИИ 900Х600Х750 ММ МАТЕРИАЛ СТАЛЬ AISI3014 |  |  | ШТ | 1
87 | 107 | С-СТ2 | СТОЛ 1500Х700Х750 ММ, МАТЕРИАЛ СТАЛЬ AISI304, ДСП ЛАМИНИРОВАННАЯ |  |  | ШТ | 1
88 | 109 | С-КОМП | КОМПЬЮТЕР СТАЦИОНАРНЫЙ |  |  | ШТ | 1
89 | 110 | С-СТ1 | СТУЛ |  |  | ШТ | 1
90 | 112 | С300-ШЛЮЗ | ШЛЮЗ ПЕРЕДАТОЧНЫЙ (АКТИВНЫЙ, НАПОЛЬНЫЙ) 760 X760X1350 |  |  | ШТ | 1
91 | 114 | С-ДД2 | ДОЗАТОР ДЛЯ ДОЗИРОВКИ МОЮЩИХ И ДЕЗИНФИЦИРУЮЩИХ СРЕДСТВ |  |  | ШТ | 1
92 | 115 | С-Ш600Д | ШКАФ С ВЕШАЛКАМИ С ДВЕРЬМИ, СО СЪЕМНОЙ ПОЛКОЙ И ШТАНГОЙ ДЛЯ ВЕШАЛОК С ОДЕЖДОЙ, УСТАНАВЛИВАЕТСЯ НА ПРОФИЛЕ, ГАБАРИТЫ 600Х500Х2000 ММ |  |  | ШТ | 1
93 | 116 | С-К1О | КОРЗИНА ПЛАСТИКОВАЯ БЕЛОГО ЦВЕТА ДЛЯ ИСПОЛЬЗОВАННОЙ ОДЕЖДЫ |  |  | ШТ | 1
94 | 119 | С-ДД2 | ДОЗАТОР ДЛЯ ДОЗИРОВКИ МОЮЩИХ И ДЕЗИНФИЦИРУЮЩИХ СРЕДСТВ |  |  | ШТ | 1
95 | 120 | С-К1М | КОРЗИНА ПЛАСТИКОВАЯ БЕЛОГО ЦВЕТА ДЛЯ ИСПОЛЬЗОВАННЫХ МАТЕРИАЛОВ |  |  | ШТ | 1
96 | 122 | С-ДД2 | ДОЗАТОР ДЛЯ ДОЗИРОВКИ МОЮЩИХ И ДЕЗИНФИЦИРУЮЩИХ СРЕДСТВ |  |  | ШТ | 1
97 | 123 | С-Ш600Д | ШКАФ С ВЕШАЛКАМИ С ДВЕРЬМИ, СО СЪЕМНОЙ ПОЛКОЙ И ШТАНГОЙ ДЛЯ ВЕШАЛОК С ОДЕЖДОЙ, УСТАНАВЛИВАЕТСЯ НА ПРОФИЛЕ, ГАБАРИТЫ 600Х500Х2000 ММ |  |  | ШТ | 3
98 | 124 | С-К1О | КОРЗИНА ПЛАСТИКОВАЯ БЕЛОГО ЦВЕТА ДЛЯ ИСПОЛЬЗОВАННОЙ ОДЕЖДЫ |  |  | ШТ | 1
99 | 128 | С-СТ900Д | СТОЛ ДЛЯ ОФОРМЛЕНИЯ ДОКУМЕНТАЦИИ 900Х600Х750 ММ МАТЕРИАЛ СТАЛЬ AISI3014 |  |  | ШТ | 1
100 | 130 | С-ДЕБ66 | ДЕ-БЛИСТЕР МАШИНА , ПРОИЗВОДИТЕЛЬНОСТЬ 66 БЛИСТЕРОВ В МИНУТУ |  |  | ШТ | 1
101 | 131 | С-СТ900Д | СТОЛ ДЛЯ ОФОРМЛЕНИЯ ДОКУМЕНТАЦИИ 900Х600Х750 ММ МАТЕРИАЛ СТАЛЬ AISI3014 |  |  | ШТ | 1
102 | 135 | С-СТ2 | СТОЛ 1500Х700Х750 ММ, МАТЕРИАЛ СТАЛЬ AISI304, ДСП ЛАМИНИРОВАННАЯ |  |  | ШТ | 1
103 | 137 | С-КОМП | КОМПЬЮТЕР СТАЦИОНАРНЫЙ |  |  | ШТ | 1
104 | 138 | С-СТ1 | СТУЛ |  |  | ШТ | 1
105 | 140 | С300-ШЛЮЗ | ШЛЮЗ ПЕРЕДАТОЧНЫЙ (АКТИВНЫЙ, НАПОЛЬНЫЙ) 760 X760X1350 |  |  | ШТ | 1
106 | 143 | С-ДД2 | ДОЗАТОР ДЛЯ ДОЗИРОВКИ МОЮЩИХ И ДЕЗИНФИЦИРУЮЩИХ СРЕДСТВ |  |  | ШТ | 1
107 | 144 | С-К1М | КОРЗИНА ПЛАСТИКОВАЯ БЕЛОГО ЦВЕТА ДЛЯ ИСПОЛЬЗОВАННЫХ МАТЕРИАЛОВ |  |  | ШТ | 1
108 | 146 | С-ДД2 | ДОЗАТОР ДЛЯ ДОЗИРОВКИ МОЮЩИХ И ДЕЗИНФИЦИРУЮЩИХ СРЕДСТВ |  |  | ШТ | 1
109 | 147 | С-Ш600Д | ШКАФ С ВЕШАЛКАМИ С ДВЕРЬМИ, СО СЪЕМНОЙ ПОЛКОЙ И ШТАНГОЙ ДЛЯ ВЕШАЛОК С ОДЕЖДОЙ, УСТАНАВЛИВАЕТСЯ НА ПРОФИЛЕ, ГАБАРИТЫ 600Х500Х2000 ММ |  |  | ШТ | 3
110 | 148 | С-К1О | КОРЗИНА ПЛАСТИКОВАЯ БЕЛОГО ЦВЕТА ДЛЯ ИСПОЛЬЗОВАННОЙ ОДЕЖДЫ |  |  | ШТ | 1
111 | 153 | С-СТ900Д | СТОЛ ДЛЯ ОФОРМЛЕНИЯ ДОКУМЕНТАЦИИ 900Х600Х750 ММ МАТЕРИАЛ СТАЛЬ AISI3014 |  |  | ШТ | 1
112 | 155 | С-ДЕБ66 | ДЕ-БЛИСТЕР МАШИНА , ПРОИЗВОДИТЕЛЬНОСТЬ 66 БЛИСТЕРОВ В МИНУТУ |  |  | ШТ | 1
113 | 156 | С-СТ900Д | СТОЛ ДЛЯ ОФОРМЛЕНИЯ ДОКУМЕНТАЦИИ 900Х600Х750 ММ МАТЕРИАЛ СТАЛЬ AISI3014 |  |  | ШТ | 1
114 | 160 | С-СТ2 | СТОЛ 1500Х700Х750 ММ, МАТЕРИАЛ СТАЛЬ AISI304, ДСП ЛАМИНИРОВАННАЯ |  |  | ШТ | 1
115 | 162 | С-КОМП | КОМПЬЮТЕР СТАЦИОНАРНЫЙ |  |  | ШТ | 1
116 | 163 | С-СТ1 | СТУЛ |  |  | ШТ | 1
117 | 165 | С300-ШЛЮЗ | ШЛЮЗ ПЕРЕДАТОЧНЫЙ (АКТИВНЫЙ, НАПОЛЬНЫЙ) 760 X760X1350 |  |  | ШТ | 1
118 | 168 | С-2067 | ПАЛЛЕТУПАКОВЩИК ДЛЯ УПАКОВКИ ПАЛЛЕТ В КОМПЛЕКТЕ СО ВСТРОЕННЫМИ ВЕСАМИ |  |  | ШТ | 1
119 | 170 | С-2070 | П.2068,2069,2070,2071,2072,2073 - ШКАФ ДЛЯ ХРАНЕНИЯ РЕАКТИВОВ. ГАБАРИТЫ 900Х500Х1930 ММ. БЕЗРАМНАЯ ЖЕСТКАЯ КОНСТРУКЦИЯ. КОРПУС - СТАЛЬ, ОКРАШЕННАЯ ПОРОШКОВОЙ КРАСКОЙ. БОКОВЫЕ СТЕНКИ И ФАСАДЫ ДВОЙНЫЕ, 2 ОТДЕЛЕНИЯ, 1 ВСТРОЕННАЯ |  |  | ШТ | 6
120 | 172 | С-СТ3Х3 | СТЕЛЛАЖ МЕТАЛЛИЧЕСКИЙ ФРОНТАЛЬНЫЙ НА 3 ПАЛЛЕТЫ, 3-Х ЯРУСНЫЙ |  |  | ШТ | 8
121 | 173 | С-СТ4Х3 | СТЕЛЛАЖ МЕТАЛЛИЧЕСКИЙ ФРОНТАЛЬНЫЙ НА 4 ПАЛЛЕТЫ, 3-Х ЯРУСНЫЙ |  |  | ШТ | 2
122 | 175 | С-СТ3Х3 | СТЕЛЛАЖ МЕТАЛЛИЧЕСКИЙ ФРОНТАЛЬНЫЙ НА 3 ПАЛЛЕТЫ, 3-Х ЯРУСНЫЙ |  |  | ШТ | 12
123 | 179 | С-2069 | ИЗМЕЛЬЧИТЕЛЬ БУМАЖНЫХ ОТХОДОВ |  |  | ШТ | 1
124 | 181 | С-СТ2 | СТОЛ 1500Х700Х750 ММ, МАТЕРИАЛ СТАЛЬ AISI304, ДСП ЛАМИНИРОВАННАЯ |  |  | ШТ | 2
125 | 183 | С-КОМП | КОМПЬЮТЕР СТАЦИОНАРНЫЙ |  |  | ШТ | 2
126 | 184 | С-СТ1 | СТУЛ |  |  | ШТ | 2
127 | 186 | С-СТ500 | СТЕЛЛАЖ 1200Х500Х1800 ММ, МАТЕРИАЛ СТАЛЬ AISI304, РЕГУЛИРУЕМЫЕ ОПОРЫ, НАГРУЗКА НА ПОЛКУ 50 КГ |  |  | ШТ | 2
128 | 187 | С-Т1 | ТЕЛЕЖКА, МАТЕРИАЛ СТАЛЬ AISI304 |  |  | ШТ | 1
129 | 189 | С-СТ500 | СТЕЛЛАЖ 1200Х500Х1800 ММ, МАТЕРИАЛ СТАЛЬ AISI304, РЕГУЛИРУЕМЫЕ ОПОРЫ, НАГРУЗКА НА ПОЛКУ 50 КГ |  |  | ШТ | 2
130 | 190 | С-Т1 | ТЕЛЕЖКА, МАТЕРИАЛ СТАЛЬ AISI304 |  |  | ШТ | 1
131 | 192 | С-2078 | ПОВОДКОВАЯ ТЕЛЕЖКА (ЭЛЕКТРОШТАБЕЛЕР) СО ВСТРОЕННЫМ ЗАРЯДНЫМ УСТРОЙСТВОМ. ГРУЗОПОДЪЕМНОСТЬ 1200 КГ |  |  | ШТ | 2
132 | 193 | С-2079 | ГИДРАВЛИЧЕСКАЯ ТЕЛЕЖКА, ГРУЗОПОДЪЕМНОСТЬ 2000 КГ МАКСИМАЛЬНАЯ ВЫСОТА ПОДЪЕМА (ММ) - 170 |  |  | ШТ | 4
133 | 196 | С-Ш600 | ШКАФ С ВЕШАЛКАМИ БЕЗ ДВЕРИ, СО СЪЕМНОЙ ПОЛКОЙ И ШТАНГОЙ ДЛЯ ВЕШАЛОК С ОДЕЖДОЙ, УСТАНАВЛИВАЕТСЯ НА ПРОФИЛЕ, ГАБАРИТЫ 600Х500Х2000 ММ |  |  | ШТ | 3
134 | 197 | С-Ш800М | ШКАФ ДЛЯ МОЙКИ, ВАРИАНТ ДЛЯ КРЕПЛЕНИЯ БАРЬЕРНОЙ СКАМЬИ. ИЗ ПРЕССОВАННЫХ ЛАМИНИРОВАННЫХ ПЛИТ, МОЙКА В ПРАВОЙ ЧАСТИ, УСТАНАВЛИВАЕТСЯ НА ПРОФИЛЕ, ГАБАРИТЫ 800Х500Х900 ММ |  |  | ШТ | 1
135 | 198 | С-Ш360П | ШКАФ С ПОЛКАМИ ДЛЯ ОДЕЖДЫ, УСТАНАВЛИВАЕТСЯ НА ПРОФИЛЕ, ГАБАРИТЫ 360Х500Х2000 ММ |  |  | ШТ | 1
136 | 199 | С-Б-П4 | БАРЬЕРНАЯ СКАМЬЯ ИЗ ПРЕССОВАННЫХ ЛАМИНИРОВАННЫХ ПЛИТ, УСТАНАВЛИВАЕТСЯ НА ПРОФИЛЕ, ДВУСТОРОННЯЯ, СО СЪЕМНЫМИ МЕТАЛЛИЧЕСКИМИ ПОЛКАМИ, ГАБАРИТЫ 1160Х400Х400 ММ |  |  | ШТ | 1
137 | 200 | С-ДП1 | ДИСПЕНСЕР ДЛЯ БУМАЖНЫХ ПОЛОТЕНЕЦ |  |  | ШТ | 1
138 | 201 | С-К1О | КОРЗИНА ПЛАСТИКОВАЯ БЕЛОГО ЦВЕТА ДЛЯ ИСПОЛЬЗОВАННОЙ ОДЕЖДЫ |  |  | ШТ | 1
139 | 202 | С-З1 | ЗЕРКАЛО |  |  | ШТ | 1
140 | 203 | С-ДД2 | ДОЗАТОР ДЛЯ ДОЗИРОВКИ МОЮЩИХ И ДЕЗИНФИЦИРУЮЩИХ СРЕДСТВ |  |  | ШТ | 2
141 | 205 | С-Ш600 | ШКАФ С ВЕШАЛКАМИ БЕЗ ДВЕРИ, СО СЪЕМНОЙ ПОЛКОЙ И ШТАНГОЙ ДЛЯ ВЕШАЛОК С ОДЕЖДОЙ, УСТАНАВЛИВАЕТСЯ НА ПРОФИЛЕ, ГАБАРИТЫ 600Х500Х2000 ММ |  |  | ШТ | 3
142 | 206 | С-Ш800М | ШКАФ ДЛЯ МОЙКИ, ВАРИАНТ ДЛЯ КРЕПЛЕНИЯ БАРЬЕРНОЙ СКАМЬИ. ИЗ ПРЕССОВАННЫХ ЛАМИНИРОВАННЫХ ПЛИТ, МОЙКА В ПРАВОЙ ЧАСТИ, УСТАНАВЛИВАЕТСЯ НА ПРОФИЛЕ, ГАБАРИТЫ 800Х500Х900 ММ |  |  | ШТ | 1
143 | 207 | С-Ш360П | ШКАФ С ПОЛКАМИ ДЛЯ ОДЕЖДЫ, УСТАНАВЛИВАЕТСЯ НА ПРОФИЛЕ, ГАБАРИТЫ 360Х500Х2000 ММ |  |  | ШТ | 1
144 | 208 | С-Б-П4 | БАРЬЕРНАЯ СКАМЬЯ ИЗ ПРЕССОВАННЫХ ЛАМИНИРОВАННЫХ ПЛИТ, УСТАНАВЛИВАЕТСЯ НА ПРОФИЛЕ, ДВУСТОРОННЯЯ, СО СЪЕМНЫМИ МЕТАЛЛИЧЕСКИМИ ПОЛКАМИ, ГАБАРИТЫ 1160Х400Х400 ММ |  |  | ШТ | 1
145 | 209 | С-ДД2 | ДОЗАТОР ДЛЯ ДОЗИРОВКИ МОЮЩИХ И ДЕЗИНФИЦИРУЮЩИХ СРЕДСТВ |  |  | ШТ | 2
147 | 212 | С-ДП1 | ДИСПЕНСЕР ДЛЯ БУМАЖНЫХ ПОЛОТЕНЕЦ |  |  | ШТ | 1
148 | 213 | С-К1О | КОРЗИНА ПЛАСТИКОВАЯ БЕЛОГО ЦВЕТА ДЛЯ ИСПОЛЬЗОВАННОЙ ОДЕЖДЫ |  |  | ШТ | 1
149 | 214 | С-З1 | ЗЕРКАЛО |  |  | ШТ | 1
150 | 216 | С-ДД2 | ДОЗАТОР ДЛЯ ДОЗИРОВКИ МОЮЩИХ И ДЕЗИНФИЦИРУЮЩИХ СРЕДСТВ |  |  | ШТ | 1
151 | 217 | С-К1ОТ | КОРЗИНА ПЛАСТИКОВАЯ БЕЛОГО ЦВЕТА ДЛЯ ОТХОДОВ |  |  | ШТ | 1
152 | 218 | С-ЛК1 | ЛИПКИЙ КОВРИК ДЛЯ ОЧИСТКИ КОЛЕС |  |  | ШТ | 1
153 | 220 | С-ДД2 | ДОЗАТОР ДЛЯ ДОЗИРОВКИ МОЮЩИХ И ДЕЗИНФИЦИРУЮЩИХ СРЕДСТВ |  |  | ШТ | 1
154 | 221 | С-Ш600Д | ШКАФ С ВЕШАЛКАМИ С ДВЕРЬМИ, СО СЪЕМНОЙ ПОЛКОЙ И ШТАНГОЙ ДЛЯ ВЕШАЛОК С ОДЕЖДОЙ, УСТАНАВЛИВАЕТСЯ НА ПРОФИЛЕ, ГАБАРИТЫ 600Х500Х2000 ММ |  |  | ШТ | 3
155 | 222 | С-К1О | КОРЗИНА ПЛАСТИКОВАЯ БЕЛОГО ЦВЕТА ДЛЯ ИСПОЛЬЗОВАННОЙ ОДЕЖДЫ |  |  | ШТ | 1
156 | 224 | С-ДД2 | ДОЗАТОР ДЛЯ ДОЗИРОВКИ МОЮЩИХ И ДЕЗИНФИЦИРУЮЩИХ СРЕДСТВ |  |  | ШТ | 1
157 | 225 | С-К1ОТ | КОРЗИНА ПЛАСТИКОВАЯ БЕЛОГО ЦВЕТА ДЛЯ ОТХОДОВ |  |  | ШТ | 1
158 | 226 | С-ЛК1 | ЛИПКИЙ КОВРИК ДЛЯ ОЧИСТКИ КОЛЕС |  |  | ШТ | 1
159 | 231 | С-НПВ220 | ВЕСЫ ПРЕЦИЗИОННЫЕ НПВ220Г, ДИСКРЕТНОСТЬ 0,001 Г. |  |  | ШТ | 1
160 | 233 | С-Т11 | ТЕСТЕР ДЛЯ ОПРЕДЕЛЕНИЯ МЕХАНИЧЕСКОЙ ПРОЧНОСТИ И ГЕОМЕТРИЧЕСКИХ ПАРАМЕТРОВ ТАБЛЕТОК |  |  | ШТ | 1
161 | 234 | С-СТ900Д | СТОЛ ДЛЯ ОФОРМЛЕНИЯ ДОКУМЕНТАЦИИ 900Х600Х750 ММ МАТЕРИАЛ СТАЛЬ AISI3014 |  |  | ШТ | 1
162 | 236 | С-ДД2 | ДОЗАТОР ДЛЯ ДОЗИРОВКИ МОЮЩИХ И ДЕЗИНФИЦИРУЮЩИХ СРЕДСТВ |  |  | ШТ | 1
163 | 237 | С-Ш600Д | ШКАФ С ВЕШАЛКАМИ С ДВЕРЬМИ, СО СЪЕМНОЙ ПОЛКОЙ И ШТАНГОЙ ДЛЯ ВЕШАЛОК С ОДЕЖДОЙ, УСТАНАВЛИВАЕТСЯ НА ПРОФИЛЕ, ГАБАРИТЫ 600Х500Х2000 ММ |  |  | ШТ | 3
164 | 238 | С-К1О | КОРЗИНА ПЛАСТИКОВАЯ БЕЛОГО ЦВЕТА ДЛЯ ИСПОЛЬЗОВАННОЙ ОДЕЖДЫ |  |  | ШТ | 1
165 | 240 | С-ДД2 | ДОЗАТОР ДЛЯ ДОЗИРОВКИ МОЮЩИХ И ДЕЗИНФИЦИРУЮЩИХ СРЕДСТВ |  |  | ШТ | 1
166 | 241 | С-К1ОТ | КОРЗИНА ПЛАСТИКОВАЯ БЕЛОГО ЦВЕТА ДЛЯ ОТХОДОВ |  |  | ШТ | 1
167 | 242 | С-ЛК1 | ЛИПКИЙ КОВРИК ДЛЯ ОЧИСТКИ КОЛЕС |  |  | ШТ | 1
168 | 247 | С-НПВ220 | ВЕСЫ ПРЕЦИЗИОННЫЕ НПВ220Г, ДИСКРЕТНОСТЬ 0,001 Г. |  |  | ШТ | 1
169 | 249 | С-Т11 | ТЕСТЕР ДЛЯ ОПРЕДЕЛЕНИЯ МЕХАНИЧЕСКОЙ ПРОЧНОСТИ И ГЕОМЕТРИЧЕСКИХ ПАРАМЕТРОВ ТАБЛЕТОК |  |  | ШТ | 1
170 | 250 | С-СТ900Д | СТОЛ ДЛЯ ОФОРМЛЕНИЯ ДОКУМЕНТАЦИИ 900Х600Х750 ММ МАТЕРИАЛ СТАЛЬ AISI3014 |  |  | ШТ | 1
171 | 252 | С-ДД2 | ДОЗАТОР ДЛЯ ДОЗИРОВКИ МОЮЩИХ И ДЕЗИНФИЦИРУЮЩИХ СРЕДСТВ |  |  | ШТ | 1
172 | 253 | С-Ш600Д | ШКАФ С ВЕШАЛКАМИ С ДВЕРЬМИ, СО СЪЕМНОЙ ПОЛКОЙ И ШТАНГОЙ ДЛЯ ВЕШАЛОК С ОДЕЖДОЙ, УСТАНАВЛИВАЕТСЯ НА ПРОФИЛЕ, ГАБАРИТЫ 600Х500Х2000 ММ |  |  | ШТ | 3
173 | 254 | С-К1О | КОРЗИНА ПЛАСТИКОВАЯ БЕЛОГО ЦВЕТА ДЛЯ ИСПОЛЬЗОВАННОЙ ОДЕЖДЫ |  |  | ШТ | 1
174 | 256 | С-ДД2 | ДОЗАТОР ДЛЯ ДОЗИРОВКИ МОЮЩИХ И ДЕЗИНФИЦИРУЮЩИХ СРЕДСТВ |  |  | ШТ | 1
175 | 257 | С-К1ОТ | КОРЗИНА ПЛАСТИКОВАЯ БЕЛОГО ЦВЕТА ДЛЯ ОТХОДОВ |  |  | ШТ | 1
176 | 258 | С-ЛК1 | ЛИПКИЙ КОВРИК ДЛЯ ОЧИСТКИ КОЛЕС |  |  | ШТ | 1
177 | 263 | С-НПВ220 | ВЕСЫ ПРЕЦИЗИОННЫЕ НПВ220Г, ДИСКРЕТНОСТЬ 0,001 Г. |  |  | ШТ | 1
178 | 265 | С-Т11 | ТЕСТЕР ДЛЯ ОПРЕДЕЛЕНИЯ МЕХАНИЧЕСКОЙ ПРОЧНОСТИ И ГЕОМЕТРИЧЕСКИХ ПАРАМЕТРОВ ТАБЛЕТОК |  |  | ШТ | 1
179 | 266 | С-СТ900Д | СТОЛ ДЛЯ ОФОРМЛЕНИЯ ДОКУМЕНТАЦИИ 900Х600Х750 ММ МАТЕРИАЛ СТАЛЬ AISI3014 |  |  | ШТ | 1
180 | 268 | С-ДД2 | ДОЗАТОР ДЛЯ ДОЗИРОВКИ МОЮЩИХ И ДЕЗИНФИЦИРУЮЩИХ СРЕДСТВ |  |  | ШТ | 1
181 | 269 | С-Ш600Д | ШКАФ С ВЕШАЛКАМИ С ДВЕРЬМИ, СО СЪЕМНОЙ ПОЛКОЙ И ШТАНГОЙ ДЛЯ ВЕШАЛОК С ОДЕЖДОЙ, УСТАНАВЛИВАЕТСЯ НА ПРОФИЛЕ, ГАБАРИТЫ 600Х500Х2000 ММ |  |  | ШТ | 3
182 | 270 | С-К1О | КОРЗИНА ПЛАСТИКОВАЯ БЕЛОГО ЦВЕТА ДЛЯ ИСПОЛЬЗОВАННОЙ ОДЕЖДЫ |  |  | ШТ | 1
183 | 272 | С-ДД2 | ДОЗАТОР ДЛЯ ДОЗИРОВКИ МОЮЩИХ И ДЕЗИНФИЦИРУЮЩИХ СРЕДСТВ |  |  | ШТ | 1
184 | 273 | С-К1ОТ | КОРЗИНА ПЛАСТИКОВАЯ БЕЛОГО ЦВЕТА ДЛЯ ОТХОДОВ |  |  | ШТ | 1
185 | 274 | С-ЛК1 | ЛИПКИЙ КОВРИК ДЛЯ ОЧИСТКИ КОЛЕС |  |  | ШТ | 1
186 | 279 | С-НПВ220 | ВЕСЫ ПРЕЦИЗИОННЫЕ НПВ220Г, ДИСКРЕТНОСТЬ 0,001 Г. |  |  | ШТ | 1
187 | 281 | С-Т11 | ТЕСТЕР ДЛЯ ОПРЕДЕЛЕНИЯ МЕХАНИЧЕСКОЙ ПРОЧНОСТИ И ГЕОМЕТРИЧЕСКИХ ПАРАМЕТРОВ ТАБЛЕТОК |  |  | ШТ | 1
188 | 282 | С-СТ900Д | СТОЛ ДЛЯ ОФОРМЛЕНИЯ ДОКУМЕНТАЦИИ 900Х600Х750 ММ МАТЕРИАЛ СТАЛЬ AISI3014 |  |  | ШТ | 1
189 | 284 | С-ДД2 | ДОЗАТОР ДЛЯ ДОЗИРОВКИ МОЮЩИХ И ДЕЗИНФИЦИРУЮЩИХ СРЕДСТВ |  |  | ШТ | 1
190 | 285 | С-Ш600Д | ШКАФ С ВЕШАЛКАМИ С ДВЕРЬМИ, СО СЪЕМНОЙ ПОЛКОЙ И ШТАНГОЙ ДЛЯ ВЕШАЛОК С ОДЕЖДОЙ, УСТАНАВЛИВАЕТСЯ НА ПРОФИЛЕ, ГАБАРИТЫ 600Х500Х2000 ММ |  |  | ШТ | 3
191 | 286 | С-К1О | КОРЗИНА ПЛАСТИКОВАЯ БЕЛОГО ЦВЕТА ДЛЯ ИСПОЛЬЗОВАННОЙ ОДЕЖДЫ |  |  | ШТ | 1
192 | 288 | С-ДД2 | ДОЗАТОР ДЛЯ ДОЗИРОВКИ МОЮЩИХ И ДЕЗИНФИЦИРУЮЩИХ СРЕДСТВ |  |  | ШТ | 1
193 | 289 | С-К1ОТ | КОРЗИНА ПЛАСТИКОВАЯ БЕЛОГО ЦВЕТА ДЛЯ ОТХОДОВ |  |  | ШТ | 1
194 | 290 | С-ЛК1 | ЛИПКИЙ КОВРИК ДЛЯ ОЧИСТКИ КОЛЕС |  |  | ШТ | 1
195 | 295 | С-НПВ220 | ВЕСЫ ПРЕЦИЗИОННЫЕ НПВ220Г, ДИСКРЕТНОСТЬ 0,001 Г. |  |  | ШТ | 1
196 | 297 | С-Т11 | ТЕСТЕР ДЛЯ ОПРЕДЕЛЕНИЯ МЕХАНИЧЕСКОЙ ПРОЧНОСТИ И ГЕОМЕТРИЧЕСКИХ ПАРАМЕТРОВ ТАБЛЕТОК |  |  | ШТ | 1
197 | 298 | С-СТ900Д | СТОЛ ДЛЯ ОФОРМЛЕНИЯ ДОКУМЕНТАЦИИ 900Х600Х750 ММ МАТЕРИАЛ СТАЛЬ AISI3014 |  |  | ШТ | 1
198 | 300 | С-ДД2 | ДОЗАТОР ДЛЯ ДОЗИРОВКИ МОЮЩИХ И ДЕЗИНФИЦИРУЮЩИХ СРЕДСТВ |  |  | ШТ | 1
199 | 301 | С-Ш600Д | ШКАФ С ВЕШАЛКАМИ С ДВЕРЬМИ, СО СЪЕМНОЙ ПОЛКОЙ И ШТАНГОЙ ДЛЯ ВЕШАЛОК С ОДЕЖДОЙ, УСТАНАВЛИВАЕТСЯ НА ПРОФИЛЕ, ГАБАРИТЫ 600Х500Х2000 ММ |  |  | ШТ | 3
200 | 302 | С-К1О | КОРЗИНА ПЛАСТИКОВАЯ БЕЛОГО ЦВЕТА ДЛЯ ИСПОЛЬЗОВАННОЙ ОДЕЖДЫ |  |  | ШТ | 1
201 | 304 | С-ДД2 | ДОЗАТОР ДЛЯ ДОЗИРОВКИ МОЮЩИХ И ДЕЗИНФИЦИРУЮЩИХ СРЕДСТВ |  |  | ШТ | 1
202 | 305 | С-К1ОТ | КОРЗИНА ПЛАСТИКОВАЯ БЕЛОГО ЦВЕТА ДЛЯ ОТХОДОВ |  |  | ШТ | 1
203 | 306 | С-ЛК1 | ЛИПКИЙ КОВРИК ДЛЯ ОЧИСТКИ КОЛЕС |  |  | ШТ | 1
204 | 311 | С-НПВ220 | ВЕСЫ ПРЕЦИЗИОННЫЕ НПВ220Г, ДИСКРЕТНОСТЬ 0,001 Г. |  |  | ШТ | 1
205 | 313 | С-Т11 | ТЕСТЕР ДЛЯ ОПРЕДЕЛЕНИЯ МЕХАНИЧЕСКОЙ ПРОЧНОСТИ И ГЕОМЕТРИЧЕСКИХ ПАРАМЕТРОВ ТАБЛЕТОК |  |  | ШТ | 1
206 | 314 | С-СТ900Д | СТОЛ ДЛЯ ОФОРМЛЕНИЯ ДОКУМЕНТАЦИИ 900Х600Х750 ММ МАТЕРИАЛ СТАЛЬ AISI3014 |  |  | ШТ | 1
207 | 316 | С-ЛК1 | ЛИПКИЙ КОВРИК ДЛЯ ОЧИСТКИ КОЛЕС |  |  | ШТ | 1
208 | 318 | С-СТ500 | СТЕЛЛАЖ 1200Х500Х1800 ММ, МАТЕРИАЛ СТАЛЬ AISI304, РЕГУЛИРУЕМЫЕ ОПОРЫ, НАГРУЗКА НА ПОЛКУ 50 КГ |  |  | ШТ | 5
209 | 321 | С-НПВ600 | ВЕСЫ НАПОЛЬНЫЕ НИЗКОПРОФИЛЬНЫЕ НПВ 600 КГ ДИСКРЕТНОСТЬ 100 Г, ПЛАТФОРМА 1500Х1250 ММ, ВЫСОТА 35 ММ |  |  | ШТ | 1
210 | 323 | С-Р50К | РЕАКТОР ПРИГОТОВЛЕНИЯ РАСТВОРА ДЛЯ ПОКРЫТИЯ ТАБЛЕТОК, МОБИЛЬНЫЙ, ГЕОМЕТРИЧЕСКИЙ ОБЪЕМ 50 Л |  |  | ШТ | 2
211 | 324 | С-СТМ1 | СТОЛ МОЕЧНЫЙ 1200Х600Х850 ММ, МАТЕРИАЛ СТАЛЬ AISI304, УСТАНОВКА НА ПРОФИЛЕ |  |  | ШТ | 1
212 | 326 | С-ДД2 | ДОЗАТОР ДЛЯ ДОЗИРОВКИ МОЮЩИХ И ДЕЗИНФИЦИРУЮЩИХ СРЕДСТВ |  |  | ШТ | 1
213 | 327 | С-Ш600Д | ШКАФ С ВЕШАЛКАМИ С ДВЕРЬМИ, СО СЪЕМНОЙ ПОЛКОЙ И ШТАНГОЙ ДЛЯ ВЕШАЛОК С ОДЕЖДОЙ, УСТАНАВЛИВАЕТСЯ НА ПРОФИЛЕ, ГАБАРИТЫ 600Х500Х2000 ММ |  |  | ШТ | 3
214 | 328 | С-К1О | КОРЗИНА ПЛАСТИКОВАЯ БЕЛОГО ЦВЕТА ДЛЯ ИСПОЛЬЗОВАННОЙ ОДЕЖДЫ |  |  | ШТ | 1
215 | 330 | С-ДД2 | ДОЗАТОР ДЛЯ ДОЗИРОВКИ МОЮЩИХ И ДЕЗИНФИЦИРУЮЩИХ СРЕДСТВ |  |  | ШТ | 1
216 | 331 | С-К1ОТ | КОРЗИНА ПЛАСТИКОВАЯ БЕЛОГО ЦВЕТА ДЛЯ ОТХОДОВ |  |  | ШТ | 1
217 | 332 | С-ЛК1 | ЛИПКИЙ КОВРИК ДЛЯ ОЧИСТКИ КОЛЕС |  |  | ШТ | 1
218 | 340 | С-НПВ220 | ВЕСЫ ПРЕЦИЗИОННЫЕ НПВ220Г, ДИСКРЕТНОСТЬ 0,001 Г. |  |  | ШТ | 1
219 | 341 | С-СТ900Д | СТОЛ ДЛЯ ОФОРМЛЕНИЯ ДОКУМЕНТАЦИИ 900Х600Х750 ММ МАТЕРИАЛ СТАЛЬ AISI3014 |  |  | ШТ | 1
220 | 343 | С-ДД2 | ДОЗАТОР ДЛЯ ДОЗИРОВКИ МОЮЩИХ И ДЕЗИНФИЦИРУЮЩИХ СРЕДСТВ |  |  | ШТ | 1
221 | 344 | С-К1ОТ | КОРЗИНА ПЛАСТИКОВАЯ БЕЛОГО ЦВЕТА ДЛЯ ОТХОДОВ |  |  | ШТ | 1
222 | 345 | С-ЛК1 | ЛИПКИЙ КОВРИК ДЛЯ ОЧИСТКИ КОЛЕС |  |  | ШТ | 1
223 | 348 | С-ДРАЖ100 | 1851.1 1851.2 - МАШИНА (БАРАБАН) ДЛЯ ДРАЖИРОВАНИЯ ТАБЛЕТОК, МАКСИМАЛЬНАЯ ЗАГРУЗКА 100 КГ В КОМПЛЕКТЕ С УЗЛОМ ПОДГОТОВКИ И ПОДАЧИ ВОЗДУХА НА СУШИЛКУ |  |  | К-Т | 2
224 | 351 | С-НПВ220 | ВЕСЫ ПРЕЦИЗИОННЫЕ НПВ220Г, ДИСКРЕТНОСТЬ 0,001 Г. |  |  | ШТ | 1
225 | 352 | С-СТ900Д | СТОЛ ДЛЯ ОФОРМЛЕНИЯ ДОКУМЕНТАЦИИ 900Х600Х750 ММ МАТЕРИАЛ СТАЛЬ AISI3014 |  |  | ШТ | 1
226 | 354 | С-ДД2 | ДОЗАТОР ДЛЯ ДОЗИРОВКИ МОЮЩИХ И ДЕЗИНФИЦИРУЮЩИХ СРЕДСТВ |  |  | ШТ | 1
227 | 355 | С-К1ОТ | КОРЗИНА ПЛАСТИКОВАЯ БЕЛОГО ЦВЕТА ДЛЯ ОТХОДОВ |  |  | ШТ | 1
228 | 356 | С-ЛК1 | ЛИПКИЙ КОВРИК ДЛЯ ОЧИСТКИ КОЛЕС |  |  | ШТ | 1
229 | 360 | С-НПВ600 | ВЕСЫ НАПОЛЬНЫЕ НИЗКОПРОФИЛЬНЫЕ НПВ 600 КГ ДИСКРЕТНОСТЬ 100 Г, ПЛАТФОРМА 1500Х1250 ММ, ВЫСОТА 35 ММ |  |  | ШТ | 1
230 | 362 | С-Р100К | РЕАКТОР ПРИГОТОВЛЕНИЯ РАСТВОРА ДЛЯ ПОКРЫТИЯ ТАБЛЕТОК, МОБИЛЬНЫЙ, ГЕОМЕТРИЧЕСКИЙ ОБЪЕМ 100 Л |  |  | ШТ | 1
231 | 364 | С-Р40К | РЕАКТОР ПРИГОТОВЛЕНИЯ РАСТВОРА ДЛЯ ПОКРЫТИЯ ТАБЛЕТОК, МОБИЛЬНЫЙ, ГЕОМЕТРИЧЕСКИЙ ОБЪЕМ 40 Л |  |  | ШТ | 1
232 | 365 | С-1857 | СТОЛ ДЛЯ ВЕСОВ 1000Х800Х450 ММ, МАТЕРИАЛ СТАЛЬ AISI304, РЕГУЛИРУЕМЫЕ ОПОРЫ |  |  | ШТ | 1
233 | 367 | С-НПВ15 | ВЕСЫ УНИВЕРСАЛЬНЫЕ ПРОМЫШЛЕННЫЕ, НАПОЛЬНЫЕ, ПРЕДЕЛ ВЗВЕШИВАНИЯ 15 КГ МАТЕРИАЛ СТАЛЬ AISI304, ПЛАТФОРМА 240Х300, ВЫСОТА 95 ММ |  |  | Ёв | 1
234 | 368 | С-СТ900Д | СТОЛ ДЛЯ ОФОРМЛЕНИЯ ДОКУМЕНТАЦИИ 900Х600Х750 ММ МАТЕРИАЛ СТАЛЬ AISI3014 |  |  | ШТ | 1
235 | 369 | С-СТ3 | СТОЛ 1500Х750Х850 ММ, МАТЕРИАЛ СТАЛЬ AISI304 |  |  | ШТ | 2
236 | 370 | С-СТМ1 | СТОЛ МОЕЧНЫЙ 1200Х600Х850 ММ, МАТЕРИАЛ СТАЛЬ AISI304, УСТАНОВКА НА ПРОФИЛЕ |  |  | ШТ | 1
237 | 372 | С-ДД2 | ДОЗАТОР ДЛЯ ДОЗИРОВКИ МОЮЩИХ И ДЕЗИНФИЦИРУЮЩИХ СРЕДСТВ |  |  | ШТ | 1
238 | 373 | С-Ш600Д | ШКАФ С ВЕШАЛКАМИ С ДВЕРЬМИ, СО СЪЕМНОЙ ПОЛКОЙ И ШТАНГОЙ ДЛЯ ВЕШАЛОК С ОДЕЖДОЙ, УСТАНАВЛИВАЕТСЯ НА ПРОФИЛЕ, ГАБАРИТЫ 600Х500Х2000 ММ |  |  | ШТ | 3
239 | 374 | С-К1О | КОРЗИНА ПЛАСТИКОВАЯ БЕЛОГО ЦВЕТА ДЛЯ ИСПОЛЬЗОВАННОЙ ОДЕЖДЫ |  |  | ШТ | 1
240 | 378 | С-СТМ1 | СТОЛ МОЕЧНЫЙ 1200Х600Х850 ММ, МАТЕРИАЛ СТАЛЬ AISI304, УСТАНОВКА НА ПРОФИЛЕ |  |  | ШТ | 1
241 | 381 | С300-ТСПОД | ОТКРЫТАЯ МОЕЧНАЯ ПЛОЩАДКА (ДУШЕВОЙ ПОДДОН) В КОМПЛЕКТЕ С МОБИЛЬНЫМ ПАНДУСОМ |  |  | ШТ | 1
242 | 384 | С-НПВ600 | ВЕСЫ НАПОЛЬНЫЕ НИЗКОПРОФИЛЬНЫЕ НПВ 600 КГ ДИСКРЕТНОСТЬ 100 Г, ПЛАТФОРМА 1500Х1250 ММ, ВЫСОТА 35 ММ |  |  | ШТ | 1
243 | 386 | С-Р100К | РЕАКТОР ПРИГОТОВЛЕНИЯ РАСТВОРА ДЛЯ ПОКРЫТИЯ ТАБЛЕТОК, МОБИЛЬНЫЙ, ГЕОМЕТРИЧЕСКИЙ ОБЪЕМ 100 Л |  |  | ШТ | 2
244 | 387 | С-СТМ1 | СТОЛ МОЕЧНЫЙ 1200Х600Х850 ММ, МАТЕРИАЛ СТАЛЬ AISI304, УСТАНОВКА НА ПРОФИЛЕ |  |  | ШТ | 1
245 | 389 | С-ДД2 | ДОЗАТОР ДЛЯ ДОЗИРОВКИ МОЮЩИХ И ДЕЗИНФИЦИРУЮЩИХ СРЕДСТВ |  |  | ШТ | 1
246 | 390 | С-Ш600Д | ШКАФ С ВЕШАЛКАМИ С ДВЕРЬМИ, СО СЪЕМНОЙ ПОЛКОЙ И ШТАНГОЙ ДЛЯ ВЕШАЛОК С ОДЕЖДОЙ, УСТАНАВЛИВАЕТСЯ НА ПРОФИЛЕ, ГАБАРИТЫ 600Х500Х2000 ММ |  |  | ШТ | 3
247 | 391 | С-К1О | КОРЗИНА ПЛАСТИКОВАЯ БЕЛОГО ЦВЕТА ДЛЯ ИСПОЛЬЗОВАННОЙ ОДЕЖДЫ |  |  | ШТ | 1
248 | 393 | С-ДД2 | ДОЗАТОР ДЛЯ ДОЗИРОВКИ МОЮЩИХ И ДЕЗИНФИЦИРУЮЩИХ СРЕДСТВ |  |  | ШТ | 1
249 | 394 | С-К1ОТ | КОРЗИНА ПЛАСТИКОВАЯ БЕЛОГО ЦВЕТА ДЛЯ ОТХОДОВ |  |  | ШТ | 1
250 | 395 | С-ЛК1 | ЛИПКИЙ КОВРИК ДЛЯ ОЧИСТКИ КОЛЕС |  |  | ШТ | 1
251 | 403 | С-НПВ220 | ВЕСЫ ПРЕЦИЗИОННЫЕ НПВ220Г, ДИСКРЕТНОСТЬ 0,001 Г. |  |  | ШТ | 1
252 | 404 | С-СТ900Д | СТОЛ ДЛЯ ОФОРМЛЕНИЯ ДОКУМЕНТАЦИИ 900Х600Х750 ММ МАТЕРИАЛ СТАЛЬ AISI3014 |  |  | ШТ | 1
253 | 406 | С-ДД2 | ДОЗАТОР ДЛЯ ДОЗИРОВКИ МОЮЩИХ И ДЕЗИНФИЦИРУЮЩИХ СРЕДСТВ |  |  | ШТ | 1
254 | 407 | С-Ш600Д | ШКАФ С ВЕШАЛКАМИ С ДВЕРЬМИ, СО СЪЕМНОЙ ПОЛКОЙ И ШТАНГОЙ ДЛЯ ВЕШАЛОК С ОДЕЖДОЙ, УСТАНАВЛИВАЕТСЯ НА ПРОФИЛЕ, ГАБАРИТЫ 600Х500Х2000 ММ |  |  | ШТ | 3
255 | 408 | С-К1О | КОРЗИНА ПЛАСТИКОВАЯ БЕЛОГО ЦВЕТА ДЛЯ ИСПОЛЬЗОВАННОЙ ОДЕЖДЫ |  |  | ШТ | 1
256 | 410 | С-ДД2 | ДОЗАТОР ДЛЯ ДОЗИРОВКИ МОЮЩИХ И ДЕЗИНФИЦИРУЮЩИХ СРЕДСТВ |  |  | ШТ | 1
257 | 411 | С-К1ОТ | КОРЗИНА ПЛАСТИКОВАЯ БЕЛОГО ЦВЕТА ДЛЯ ОТХОДОВ |  |  | ШТ | 1
258 | 412 | С-ЛК1 | ЛИПКИЙ КОВРИК ДЛЯ ОЧИСТКИ КОЛЕС |  |  | ШТ | 1
259 | 420 | С-НПВ220 | ВЕСЫ ПРЕЦИЗИОННЫЕ НПВ220Г, ДИСКРЕТНОСТЬ 0,001 Г. |  |  | ШТ | 1
260 | 421 | С-СТ900Д | СТОЛ ДЛЯ ОФОРМЛЕНИЯ ДОКУМЕНТАЦИИ 900Х600Х750 ММ МАТЕРИАЛ СТАЛЬ AISI3014 |  |  | ШТ | 1
261 | 424 | С-НПВ600 | ВЕСЫ НАПОЛЬНЫЕ НИЗКОПРОФИЛЬНЫЕ НПВ 600 КГ ДИСКРЕТНОСТЬ 100 Г, ПЛАТФОРМА 1500Х1250 ММ, ВЫСОТА 35 ММ |  |  | ШТ | 1
262 | 426 | С-Р100К | РЕАКТОР ПРИГОТОВЛЕНИЯ РАСТВОРА ДЛЯ ПОКРЫТИЯ ТАБЛЕТОК, МОБИЛЬНЫЙ, ГЕОМЕТРИЧЕСКИЙ ОБЪЕМ 100 Л |  |  | ШТ | 2
263 | 427 | С-СТМ1 | СТОЛ МОЕЧНЫЙ 1200Х600Х850 ММ, МАТЕРИАЛ СТАЛЬ AISI304, УСТАНОВКА НА ПРОФИЛЕ |  |  | ШТ | 1
264 | 430 | С-НПВ600 | ВЕСЫ НАПОЛЬНЫЕ НИЗКОПРОФИЛЬНЫЕ НПВ 600 КГ ДИСКРЕТНОСТЬ 100 Г, ПЛАТФОРМА 1500Х1250 ММ, ВЫСОТА 35 ММ |  |  | ШТ | 1
265 | 432 | С-Р100К | РЕАКТОР ПРИГОТОВЛЕНИЯ РАСТВОРА ДЛЯ ПОКРЫТИЯ ТАБЛЕТОК, МОБИЛЬНЫЙ, ГЕОМЕТРИЧЕСКИЙ ОБЪЕМ 100 Л |  |  | ШТ | 2
266 | 433 | С-СТМ1 | СТОЛ МОЕЧНЫЙ 1200Х600Х850 ММ, МАТЕРИАЛ СТАЛЬ AISI304, УСТАНОВКА НА ПРОФИЛЕ |  |  | ШТ | 1
267 | 435 | С-ДД2 | ДОЗАТОР ДЛЯ ДОЗИРОВКИ МОЮЩИХ И ДЕЗИНФИЦИРУЮЩИХ СРЕДСТВ |  |  | ШТ | 1
268 | 436 | С-Ш600Д | ШКАФ С ВЕШАЛКАМИ С ДВЕРЬМИ, СО СЪЕМНОЙ ПОЛКОЙ И ШТАНГОЙ ДЛЯ ВЕШАЛОК С ОДЕЖДОЙ, УСТАНАВЛИВАЕТСЯ НА ПРОФИЛЕ, ГАБАРИТЫ 600Х500Х2000 ММ |  |  | ШТ | 3
269 | 437 | С-К1О | КОРЗИНА ПЛАСТИКОВАЯ БЕЛОГО ЦВЕТА ДЛЯ ИСПОЛЬЗОВАННОЙ ОДЕЖДЫ |  |  | ШТ | 1
270 | 439 | С-ДД2 | ДОЗАТОР ДЛЯ ДОЗИРОВКИ МОЮЩИХ И ДЕЗИНФИЦИРУЮЩИХ СРЕДСТВ |  |  | ШТ | 1
271 | 440 | С-К1ОТ | КОРЗИНА ПЛАСТИКОВАЯ БЕЛОГО ЦВЕТА ДЛЯ ОТХОДОВ |  |  | ШТ | 1
272 | 441 | С-ЛК1 | ЛИПКИЙ КОВРИК ДЛЯ ОЧИСТКИ КОЛЕС |  |  | ШТ | 1
273 | 449 | С-НПВ220 | ВЕСЫ ПРЕЦИЗИОННЫЕ НПВ220Г, ДИСКРЕТНОСТЬ 0,001 Г. |  |  | ШТ | 1
274 | 450 | С-СТ900Д | СТОЛ ДЛЯ ОФОРМЛЕНИЯ ДОКУМЕНТАЦИИ 900Х600Х750 ММ МАТЕРИАЛ СТАЛЬ AISI3014 |  |  | ШТ | 1
275 | 452 | С-ДД2 | ДОЗАТОР ДЛЯ ДОЗИРОВКИ МОЮЩИХ И ДЕЗИНФИЦИРУЮЩИХ СРЕДСТВ |  |  | ШТ | 1
276 | 453 | С-Ш600Д | ШКАФ С ВЕШАЛКАМИ С ДВЕРЬМИ, СО СЪЕМНОЙ ПОЛКОЙ И ШТАНГОЙ ДЛЯ ВЕШАЛОК С ОДЕЖДОЙ, УСТАНАВЛИВАЕТСЯ НА ПРОФИЛЕ, ГАБАРИТЫ 600Х500Х2000 ММ |  |  | ШТ | 3
277 | 454 | С-К1О | КОРЗИНА ПЛАСТИКОВАЯ БЕЛОГО ЦВЕТА ДЛЯ ИСПОЛЬЗОВАННОЙ ОДЕЖДЫ |  |  | ШТ | 1
278 | 456 | С-ДД2 | ДОЗАТОР ДЛЯ ДОЗИРОВКИ МОЮЩИХ И ДЕЗИНФИЦИРУЮЩИХ СРЕДСТВ |  |  | ШТ | 1
279 | 457 | С-К1ОТ | КОРЗИНА ПЛАСТИКОВАЯ БЕЛОГО ЦВЕТА ДЛЯ ОТХОДОВ |  |  | ШТ | 1
280 | 458 | С-ЛК1 | ЛИПКИЙ КОВРИК ДЛЯ ОЧИСТКИ КОЛЕС |  |  | ШТ | 1
281 | 462 | С-СТ900Д | СТОЛ ДЛЯ ОФОРМЛЕНИЯ ДОКУМЕНТАЦИИ 900Х600Х750 ММ МАТЕРИАЛ СТАЛЬ AISI3014 |  |  | ШТ | 1
282 | 464 | С-ДЕБ66 | ДЕ-БЛИСТЕР МАШИНА , ПРОИЗВОДИТЕЛЬНОСТЬ 66 БЛИСТЕРОВ В МИНУТУ |  |  | ШТ | 1
283 | 465 | С-СТ900Д | СТОЛ ДЛЯ ОФОРМЛЕНИЯ ДОКУМЕНТАЦИИ 900Х600Х750 ММ МАТЕРИАЛ СТАЛЬ AISI3014 |  |  | ШТ | 1
284 | 469 | С-СТ2 | СТОЛ 1500Х700Х750 ММ, МАТЕРИАЛ СТАЛЬ AISI304, ДСП ЛАМИНИРОВАННАЯ |  |  | ШТ | 1
285 | 471 | С-КОМП | КОМПЬЮТЕР СТАЦИОНАРНЫЙ |  |  | ШТ | 1
286 | 472 | С-СТ1 | СТУЛ |  |  | ШТ | 1
287 | 474 | С300-ШЛЮЗ | ШЛЮЗ ПЕРЕДАТОЧНЫЙ (АКТИВНЫЙ, НАПОЛЬНЫЙ) 760 X760X1350 |  |  | ШТ | 1
288 | 477 | С-1781 | П.1781...1789 - ШКАФ ДЛЯ ВЫДЕРЖКИ ВЫСТАИВАНИЯ ЯДЕР ТАБЛЕТОК ПРИ ТЕМПЕРАТУРЕ 30 ГРАДУСОВ И ВЛАЖНОСТИ 20%, ТАБЛЕТКИ ЗАГРУЖАЮТСЯ НА ЛОТКИ |  |  | ШТ | 9
289 | 479 | С-СТ500 | СТЕЛЛАЖ 1200Х500Х1800 ММ, МАТЕРИАЛ СТАЛЬ AISI304, РЕГУЛИРУЕМЫЕ ОПОРЫ, НАГРУЗКА НА ПОЛКУ 50 КГ |  |  | ШТ | 3
290 | 481 | С-СТС600 | СТЕЛЛАЖ-СУШКА ДЛЯ УБОРОЧНОГО ИНВЕНТАРЯ, 600Х1000Х1800 ММ, МАТЕРИАЛ СТАЛЬ ASIS304, РЕГУЛИРУЕМЫЕ ОПОРЫ |  |  | ШТ | 3
291 | 484 | С-МО1200 | МОЙКА УБОРОЧНАЯ ДВУХСЕКЦИОННАЯ, МАТЕРИАЛ НЕРЖАВЕЮЩАЯ СТАЛЬ AISI304, 1200Х600Х500/850 ММ. СМЕСИТЕЛЬ РЫЧАЖНЫЙ КОЛОНКОВЫЙ С ВЫДВИЖНЫМ ШЛАНГОМ, УСТАНОВКА НА ПРОФИЛЕ |  |  | ШТ | 1
292 | 486 | С-Т2 | ТЕЛЕЖКА ДЛЯ УБОРКИ, С ДВУМЯ ЕМКОСТЫМИ ДЛЯ ОЧИСТКИ |  |  | ШТ | 1
293 | 488 | С-Т1 | ТЕЛЕЖКА, МАТЕРИАЛ СТАЛЬ AISI304 |  |  | ШТ | 2
294 | 491 | С-НПВ600 | ВЕСЫ НАПОЛЬНЫЕ НИЗКОПРОФИЛЬНЫЕ НПВ 600 КГ ДИСКРЕТНОСТЬ 100 Г, ПЛАТФОРМА 1500Х1250 ММ, ВЫСОТА 35 ММ |  |  | ШТ | 1
295 | 498 | С-ДД2 | ДОЗАТОР ДЛЯ ДОЗИРОВКИ МОЮЩИХ И ДЕЗИНФИЦИРУЮЩИХ СРЕДСТВ |  |  | ШТ | 1
296 | 499 | С-К1ОТ | КОРЗИНА ПЛАСТИКОВАЯ БЕЛОГО ЦВЕТА ДЛЯ ОТХОДОВ |  |  | ШТ | 1
297 | 501 | С-СТ500 | СТЕЛЛАЖ 1200Х500Х1800 ММ, МАТЕРИАЛ СТАЛЬ AISI304, РЕГУЛИРУЕМЫЕ ОПОРЫ, НАГРУЗКА НА ПОЛКУ 50 КГ |  |  | ШТ | 4
298 | 504 | С-МО1200 | МОЙКА УБОРОЧНАЯ ДВУХСЕКЦИОННАЯ, МАТЕРИАЛ НЕРЖАВЕЮЩАЯ СТАЛЬ AISI304, 1200Х600Х500/850 ММ. СМЕСИТЕЛЬ РЫЧАЖНЫЙ КОЛОНКОВЫЙ С ВЫДВИЖНЫМ ШЛАНГОМ, УСТАНОВКА НА ПРОФИЛЕ |  |  | ШТ | 1
299 | 505 | С-СТС600 | СТЕЛЛАЖ-СУШКА ДЛЯ УБОРОЧНОГО ИНВЕНТАРЯ, 600Х1000Х1800 ММ, МАТЕРИАЛ СТАЛЬ ASIS304, РЕГУЛИРУЕМЫЕ ОПОРЫ |  |  | ШТ | 4
300 | 506 | С-Т2 | ТЕЛЕЖКА ДЛЯ УБОРКИ, С ДВУМЯ ЕМКОСТЫМИ ДЛЯ ОЧИСТКИ |  |  | ШТ | 5
301 | 508 | С-СУШБО | Стирально-сушильная машина для мопов максимальная загрузка в режиме сушки 6 кг WNA14400ME |  |  | ШТ | 1
302 | 510 | С-ДД2 | ДОЗАТОР ДЛЯ ДОЗИРОВКИ МОЮЩИХ И ДЕЗИНФИЦИРУЮЩИХ СРЕДСТВ |  |  | ШТ | 1
303 | 511 | С-К1ОТ | КОРЗИНА ПЛАСТИКОВАЯ БЕЛОГО ЦВЕТА ДЛЯ ОТХОДОВ |  |  | ШТ | 1
304 | 512 | С-ЛК1 | ЛИПКИЙ КОВРИК ДЛЯ ОЧИСТКИ КОЛЕС |  |  | ШТ | 1
305 | 515 | С-НПВ600 | ВЕСЫ НАПОЛЬНЫЕ НИЗКОПРОФИЛЬНЫЕ НПВ 600 КГ ДИСКРЕТНОСТЬ 100 Г, ПЛАТФОРМА 1500Х1250 ММ, ВЫСОТА 35 ММ |  |  | ШТ | 1
306 | 516 | С-НПВ300 | ВЕСЫ ПРЕЦИЗИОННЫЕ НАПОЛЬНЫЕ НПВ 300КГ, ДИСКРЕТНОСТЬ 100 Г, ПЛАТФОРМА 1000Х800 ММ, ВЫСОТА 115-140 ММ, РАМПА |  |  | ШТ | 1
307 | 517 | С-НПВ12 | ВЕСЫ ПРЕЦИЗИОННЫЕ НАСТОЛЬНЫЕ, НПВ 12 КГ, ДИСКРЕТНОСТЬ 0,01 Г, НЕРЖАВЕЮЩАЯ СТАЛЬ AISI304, ПЛАТФОРМА 300Х500 ММ, ВЫСОТА 135-147 ММ |  |  | ШТ | 1
308 | 518 | С-НПВ3 | ВЕСЫ ПРЕЦИЗИОННЫЕ НАСТОЛЬНЫЕ НПВ 3 КГ, ДИСКРЕТНОСТЬ 0,01 Г, ПЛАТФОРМА 300Х240 ММ, ВЫСОТА 135-147 ММ |  |  | ШТ | 1
309 | 520 | С-ППС1К | ПОДЪЕМНАЯ ПЛАТФОРМА ДЛЯ СЫРЬЯ |  |  | ШТ | 1
310 | 521 | С-1226 | СТОЛ ДЛЯ УСТАНОВКИ ВЕСОВ |  |  | ШТ | 1
311 | 522 | С-СТ900Д | СТОЛ ДЛЯ ОФОРМЛЕНИЯ ДОКУМЕНТАЦИИ 900Х600Х750 ММ МАТЕРИАЛ СТАЛЬ AISI3014 |  |  | ШТ | 1
312 | 524 | С-ДД2 | ДОЗАТОР ДЛЯ ДОЗИРОВКИ МОЮЩИХ И ДЕЗИНФИЦИРУЮЩИХ СРЕДСТВ |  |  | ШТ | 1
313 | 525 | С-Ш600Д | ШКАФ С ВЕШАЛКАМИ С ДВЕРЬМИ, СО СЪЕМНОЙ ПОЛКОЙ И ШТАНГОЙ ДЛЯ ВЕШАЛОК С ОДЕЖДОЙ, УСТАНАВЛИВАЕТСЯ НА ПРОФИЛЕ, ГАБАРИТЫ 600Х500Х2000 ММ |  |  | ШТ | 3
314 | 526 | С-К1О | КОРЗИНА ПЛАСТИКОВАЯ БЕЛОГО ЦВЕТА ДЛЯ ИСПОЛЬЗОВАННОЙ ОДЕЖДЫ |  |  | ШТ | 1
315 | 528 | С-ДД2 | ДОЗАТОР ДЛЯ ДОЗИРОВКИ МОЮЩИХ И ДЕЗИНФИЦИРУЮЩИХ СРЕДСТВ |  |  | ШТ | 1
316 | 529 | С-К1ОТ | КОРЗИНА ПЛАСТИКОВАЯ БЕЛОГО ЦВЕТА ДЛЯ ОТХОДОВ |  |  | ШТ | 1
317 | 530 | С-ЛК1 | ЛИПКИЙ КОВРИК ДЛЯ ОЧИСТКИ КОЛЕС |  |  | ШТ | 1
318 | 533 | С-Р160К | РЕАКТОР ПРИГОТОВЛЕНИЯ РАСТВОРА ГРАНУЛЯЦИИ, МОДИЛЬНЫЙ, РАБОЧИЙ ОБЪЕМ 160 Л |  |  | ШТ | 2
319 | 535 | С-НПВ600 | ВЕСЫ НАПОЛЬНЫЕ НИЗКОПРОФИЛЬНЫЕ НПВ 600 КГ ДИСКРЕТНОСТЬ 100 Г, ПЛАТФОРМА 1500Х1250 ММ, ВЫСОТА 35 ММ |  |  | ШТ | 1
320 | 536 | С-СТМ1 | СТОЛ МОЕЧНЫЙ 1200Х600Х850 ММ, МАТЕРИАЛ СТАЛЬ AISI304, УСТАНОВКА НА ПРОФИЛЕ |  |  | ШТ | 1
321 | 537 | С-СТ900Д | СТОЛ ДЛЯ ОФОРМЛЕНИЯ ДОКУМЕНТАЦИИ 900Х600Х750 ММ МАТЕРИАЛ СТАЛЬ AISI3014 |  |  | ШТ | 1
322 | 539 | С-ДД2 | ДОЗАТОР ДЛЯ ДОЗИРОВКИ МОЮЩИХ И ДЕЗИНФИЦИРУЮЩИХ СРЕДСТВ |  |  | ШТ | 1
323 | 540 | С-К1ОТ | КОРЗИНА ПЛАСТИКОВАЯ БЕЛОГО ЦВЕТА ДЛЯ ОТХОДОВ |  |  | ШТ | 1
324 | 541 | С-ЛК1 | ЛИПКИЙ КОВРИК ДЛЯ ОЧИСТКИ КОЛЕС |  |  | ШТ | 1
325 | 546 | С-1315 | ВЛАГОМЕР ДЛЯ КОНТРОЛЯ ВЛАЖНОСТИ ГРАНУЛЯТА |  |  | ШТ | 1
326 | 547 | С-СТ900Д | СТОЛ ДЛЯ ОФОРМЛЕНИЯ ДОКУМЕНТАЦИИ 900Х600Х750 ММ МАТЕРИАЛ СТАЛЬ AISI3014 |  |  | ШТ | 1
327 | 549 | С-ДД2 | ДОЗАТОР ДЛЯ ДОЗИРОВКИ МОЮЩИХ И ДЕЗИНФИЦИРУЮЩИХ СРЕДСТВ |  |  | ШТ | 1
328 | 550 | С-Ш600Д | ШКАФ С ВЕШАЛКАМИ С ДВЕРЬМИ, СО СЪЕМНОЙ ПОЛКОЙ И ШТАНГОЙ ДЛЯ ВЕШАЛОК С ОДЕЖДОЙ, УСТАНАВЛИВАЕТСЯ НА ПРОФИЛЕ, ГАБАРИТЫ 600Х500Х2000 ММ |  |  | ШТ | 3
329 | 551 | С-К1О | КОРЗИНА ПЛАСТИКОВАЯ БЕЛОГО ЦВЕТА ДЛЯ ИСПОЛЬЗОВАННОЙ ОДЕЖДЫ |  |  | ШТ | 1
330 | 553 | С-ДД2 | ДОЗАТОР ДЛЯ ДОЗИРОВКИ МОЮЩИХ И ДЕЗИНФИЦИРУЮЩИХ СРЕДСТВ |  |  | ШТ | 1
331 | 554 | С-К1ОТ | КОРЗИНА ПЛАСТИКОВАЯ БЕЛОГО ЦВЕТА ДЛЯ ОТХОДОВ |  |  | ШТ | 1
332 | 555 | С-ЛК1 | ЛИПКИЙ КОВРИК ДЛЯ ОЧИСТКИ КОЛЕС |  |  | ШТ | 1
333 | 558 | С-Р160К | РЕАКТОР ПРИГОТОВЛЕНИЯ РАСТВОРА ГРАНУЛЯЦИИ, МОДИЛЬНЫЙ, РАБОЧИЙ ОБЪЕМ 160 Л |  |  | ШТ | 2
334 | 560 | С-НПВ600 | ВЕСЫ НАПОЛЬНЫЕ НИЗКОПРОФИЛЬНЫЕ НПВ 600 КГ ДИСКРЕТНОСТЬ 100 Г, ПЛАТФОРМА 1500Х1250 ММ, ВЫСОТА 35 ММ |  |  | ШТ | 1
335 | 561 | С-СТМ1 | СТОЛ МОЕЧНЫЙ 1200Х600Х850 ММ, МАТЕРИАЛ СТАЛЬ AISI304, УСТАНОВКА НА ПРОФИЛЕ |  |  | ШТ | 1
336 | 562 | С-СТ900Д | СТОЛ ДЛЯ ОФОРМЛЕНИЯ ДОКУМЕНТАЦИИ 900Х600Х750 ММ МАТЕРИАЛ СТАЛЬ AISI3014 |  |  | ШТ | 1
337 | 564 | С-ДД2 | ДОЗАТОР ДЛЯ ДОЗИРОВКИ МОЮЩИХ И ДЕЗИНФИЦИРУЮЩИХ СРЕДСТВ |  |  | ШТ | 1
338 | 565 | С-К1ОТ | КОРЗИНА ПЛАСТИКОВАЯ БЕЛОГО ЦВЕТА ДЛЯ ОТХОДОВ |  |  | ШТ | 1
339 | 566 | С-ЛК1 | ЛИПКИЙ КОВРИК ДЛЯ ОЧИСТКИ КОЛЕС |  |  | ШТ | 1
340 | 571 | С-1315 | ВЛАГОМЕР ДЛЯ КОНТРОЛЯ ВЛАЖНОСТИ ГРАНУЛЯТА |  |  | ШТ | 1
341 | 572 | С-СТ900Д | СТОЛ ДЛЯ ОФОРМЛЕНИЯ ДОКУМЕНТАЦИИ 900Х600Х750 ММ МАТЕРИАЛ СТАЛЬ AISI3014 |  |  | ШТ | 1
342 | 574 | С-ДД2 | ДОЗАТОР ДЛЯ ДОЗИРОВКИ МОЮЩИХ И ДЕЗИНФИЦИРУЮЩИХ СРЕДСТВ |  |  | ШТ | 1
343 | 575 | С-Ш600Д | ШКАФ С ВЕШАЛКАМИ С ДВЕРЬМИ, СО СЪЕМНОЙ ПОЛКОЙ И ШТАНГОЙ ДЛЯ ВЕШАЛОК С ОДЕЖДОЙ, УСТАНАВЛИВАЕТСЯ НА ПРОФИЛЕ, ГАБАРИТЫ 600Х500Х2000 ММ |  |  | ШТ | 3
344 | 576 | С-К1О | КОРЗИНА ПЛАСТИКОВАЯ БЕЛОГО ЦВЕТА ДЛЯ ИСПОЛЬЗОВАННОЙ ОДЕЖДЫ |  |  | ШТ | 1
345 | 578 | С-ДД2 | ДОЗАТОР ДЛЯ ДОЗИРОВКИ МОЮЩИХ И ДЕЗИНФИЦИРУЮЩИХ СРЕДСТВ |  |  | ШТ | 1
346 | 579 | С-К1ОТ | КОРЗИНА ПЛАСТИКОВАЯ БЕЛОГО ЦВЕТА ДЛЯ ОТХОДОВ |  |  | ШТ | 1
347 | 580 | С-ЛК1 | ЛИПКИЙ КОВРИК ДЛЯ ОЧИСТКИ КОЛЕС |  |  | ШТ | 1
348 | 585 | С-1315 | ВЛАГОМЕР ДЛЯ КОНТРОЛЯ ВЛАЖНОСТИ ГРАНУЛЯТА |  |  | ШТ | 1
349 | 586 | С-СТ900Д | СТОЛ ДЛЯ ОФОРМЛЕНИЯ ДОКУМЕНТАЦИИ 900Х600Х750 ММ МАТЕРИАЛ СТАЛЬ AISI3014 |  |  | ШТ | 1
350 | 588 | С-ДД2 | ДОЗАТОР ДЛЯ ДОЗИРОВКИ МОЮЩИХ И ДЕЗИНФИЦИРУЮЩИХ СРЕДСТВ |  |  | ШТ | 1
351 | 589 | С-Ш600Д | ШКАФ С ВЕШАЛКАМИ С ДВЕРЬМИ, СО СЪЕМНОЙ ПОЛКОЙ И ШТАНГОЙ ДЛЯ ВЕШАЛОК С ОДЕЖДОЙ, УСТАНАВЛИВАЕТСЯ НА ПРОФИЛЕ, ГАБАРИТЫ 600Х500Х2000 ММ |  |  | ШТ | 3
352 | 590 | С-К1О | КОРЗИНА ПЛАСТИКОВАЯ БЕЛОГО ЦВЕТА ДЛЯ ИСПОЛЬЗОВАННОЙ ОДЕЖДЫ |  |  | ШТ | 1
353 | 592 | С-ДД2 | ДОЗАТОР ДЛЯ ДОЗИРОВКИ МОЮЩИХ И ДЕЗИНФИЦИРУЮЩИХ СРЕДСТВ |  |  | ШТ | 1
354 | 593 | С-К1ОТ | КОРЗИНА ПЛАСТИКОВАЯ БЕЛОГО ЦВЕТА ДЛЯ ОТХОДОВ |  |  | ШТ | 1
355 | 594 | С-ЛК1 | ЛИПКИЙ КОВРИК ДЛЯ ОЧИСТКИ КОЛЕС |  |  | ШТ | 1
356 | 597 | С-Р160К | РЕАКТОР ПРИГОТОВЛЕНИЯ РАСТВОРА ГРАНУЛЯЦИИ, МОДИЛЬНЫЙ, РАБОЧИЙ ОБЪЕМ 160 Л |  |  | ШТ | 2
357 | 599 | С-НПВ600 | ВЕСЫ НАПОЛЬНЫЕ НИЗКОПРОФИЛЬНЫЕ НПВ 600 КГ ДИСКРЕТНОСТЬ 100 Г, ПЛАТФОРМА 1500Х1250 ММ, ВЫСОТА 35 ММ |  |  | ШТ | 1
358 | 600 | С-СТМ1 | СТОЛ МОЕЧНЫЙ 1200Х600Х850 ММ, МАТЕРИАЛ СТАЛЬ AISI304, УСТАНОВКА НА ПРОФИЛЕ |  |  | ШТ | 1
359 | 601 | С-СТ900Д | СТОЛ ДЛЯ ОФОРМЛЕНИЯ ДОКУМЕНТАЦИИ 900Х600Х750 ММ МАТЕРИАЛ СТАЛЬ AISI3014 |  |  | ШТ | 1
360 | 603 | С-Р160К | РЕАКТОР ПРИГОТОВЛЕНИЯ РАСТВОРА ГРАНУЛЯЦИИ, МОДИЛЬНЫЙ, РАБОЧИЙ ОБЪЕМ 160 Л |  |  | ШТ | 2
361 | 606 | С-Р70К | РЕАКТОР ПРИГОТОВЛЕНИЯ РАСТВОРА ГРАНУЛЯЦИИ, МОДИЛЬНЫЙ, РАБОЧИЙ ОБЪЕМ 70 Л |  |  | ШТ | 2
362 | 608 | С-ДД2 | ДОЗАТОР ДЛЯ ДОЗИРОВКИ МОЮЩИХ И ДЕЗИНФИЦИРУЮЩИХ СРЕДСТВ |  |  | ШТ | 1
363 | 609 | С-К1ОТ | КОРЗИНА ПЛАСТИКОВАЯ БЕЛОГО ЦВЕТА ДЛЯ ОТХОДОВ |  |  | ШТ | 1
364 | 610 | С-ЛК1 | ЛИПКИЙ КОВРИК ДЛЯ ОЧИСТКИ КОЛЕС |  |  | ШТ | 1
365 | 615 | С-1315 | ВЛАГОМЕР ДЛЯ КОНТРОЛЯ ВЛАЖНОСТИ ГРАНУЛЯТА |  |  | ШТ | 1
366 | 616 | С-СТ900Д | СТОЛ ДЛЯ ОФОРМЛЕНИЯ ДОКУМЕНТАЦИИ 900Х600Х750 ММ МАТЕРИАЛ СТАЛЬ AISI3014 |  |  | ШТ | 1
367 | 618 | С-ДД2 | ДОЗАТОР ДЛЯ ДОЗИРОВКИ МОЮЩИХ И ДЕЗИНФИЦИРУЮЩИХ СРЕДСТВ |  |  | ШТ | 1
368 | 619 | С-Ш600Д | ШКАФ С ВЕШАЛКАМИ С ДВЕРЬМИ, СО СЪЕМНОЙ ПОЛКОЙ И ШТАНГОЙ ДЛЯ ВЕШАЛОК С ОДЕЖДОЙ, УСТАНАВЛИВАЕТСЯ НА ПРОФИЛЕ, ГАБАРИТЫ 600Х500Х2000 ММ |  |  | ШТ | 3
369 | 620 | С-К1О | КОРЗИНА ПЛАСТИКОВАЯ БЕЛОГО ЦВЕТА ДЛЯ ИСПОЛЬЗОВАННОЙ ОДЕЖДЫ |  |  | ШТ | 1
370 | 622 | С-ДД2 | ДОЗАТОР ДЛЯ ДОЗИРОВКИ МОЮЩИХ И ДЕЗИНФИЦИРУЮЩИХ СРЕДСТВ |  |  | ШТ | 1
371 | 623 | С-К1ОТ | КОРЗИНА ПЛАСТИКОВАЯ БЕЛОГО ЦВЕТА ДЛЯ ОТХОДОВ |  |  | ШТ | 1
372 | 624 | С-ЛК1 | ЛИПКИЙ КОВРИК ДЛЯ ОЧИСТКИ КОЛЕС |  |  | ШТ | 1
373 | 627 | С-Р160К | РЕАКТОР ПРИГОТОВЛЕНИЯ РАСТВОРА ГРАНУЛЯЦИИ, МОДИЛЬНЫЙ, РАБОЧИЙ ОБЪЕМ 160 Л |  |  | ШТ | 2
374 | 629 | С-НПВ600 | ВЕСЫ НАПОЛЬНЫЕ НИЗКОПРОФИЛЬНЫЕ НПВ 600 КГ ДИСКРЕТНОСТЬ 100 Г, ПЛАТФОРМА 1500Х1250 ММ, ВЫСОТА 35 ММ |  |  | ШТ | 1
375 | 630 | С-СТМ1 | СТОЛ МОЕЧНЫЙ 1200Х600Х850 ММ, МАТЕРИАЛ СТАЛЬ AISI304, УСТАНОВКА НА ПРОФИЛЕ |  |  | ШТ | 1
376 | 631 | С-СТ900Д | СТОЛ ДЛЯ ОФОРМЛЕНИЯ ДОКУМЕНТАЦИИ 900Х600Х750 ММ МАТЕРИАЛ СТАЛЬ AISI3014 |  |  | ШТ | 1
377 | 633 | С-ДД2 | ДОЗАТОР ДЛЯ ДОЗИРОВКИ МОЮЩИХ И ДЕЗИНФИЦИРУЮЩИХ СРЕДСТВ |  |  | ШТ | 1
378 | 634 | С-К1ОТ | КОРЗИНА ПЛАСТИКОВАЯ БЕЛОГО ЦВЕТА ДЛЯ ОТХОДОВ |  |  | ШТ | 1
379 | 635 | С-ЛК1 | ЛИПКИЙ КОВРИК ДЛЯ ОЧИСТКИ КОЛЕС |  |  | ШТ | 1
380 | 640 | С-1315 | ВЛАГОМЕР ДЛЯ КОНТРОЛЯ ВЛАЖНОСТИ ГРАНУЛЯТА |  |  | ШТ | 1
381 | 641 | С-СТ900Д | СТОЛ ДЛЯ ОФОРМЛЕНИЯ ДОКУМЕНТАЦИИ 900Х600Х750 ММ МАТЕРИАЛ СТАЛЬ AISI3014 |  |  | ШТ | 1
382 | 643 | С-ДД2 | ДОЗАТОР ДЛЯ ДОЗИРОВКИ МОЮЩИХ И ДЕЗИНФИЦИРУЮЩИХ СРЕДСТВ |  |  | ШТ | 1
383 | 644 | С-Ш600Д | ШКАФ С ВЕШАЛКАМИ С ДВЕРЬМИ, СО СЪЕМНОЙ ПОЛКОЙ И ШТАНГОЙ ДЛЯ ВЕШАЛОК С ОДЕЖДОЙ, УСТАНАВЛИВАЕТСЯ НА ПРОФИЛЕ, ГАБАРИТЫ 600Х500Х2000 ММ |  |  | ШТ | 3
384 | 645 | С-К1О | КОРЗИНА ПЛАСТИКОВАЯ БЕЛОГО ЦВЕТА ДЛЯ ИСПОЛЬЗОВАННОЙ ОДЕЖДЫ |  |  | ШТ | 1
385 | 647 | С-ДД2 | ДОЗАТОР ДЛЯ ДОЗИРОВКИ МОЮЩИХ И ДЕЗИНФИЦИРУЮЩИХ СРЕДСТВ |  |  | ШТ | 1
386 | 648 | С-К1ОТ | КОРЗИНА ПЛАСТИКОВАЯ БЕЛОГО ЦВЕТА ДЛЯ ОТХОДОВ |  |  | ШТ | 1
387 | 649 | С-ЛК1 | ЛИПКИЙ КОВРИК ДЛЯ ОЧИСТКИ КОЛЕС |  |  | ШТ | 1
388 | 654 | С-1315 | ВЛАГОМЕР ДЛЯ КОНТРОЛЯ ВЛАЖНОСТИ ГРАНУЛЯТА |  |  | ШТ | 1
389 | 655 | С-СТ900Д | СТОЛ ДЛЯ ОФОРМЛЕНИЯ ДОКУМЕНТАЦИИ 900Х600Х750 ММ МАТЕРИАЛ СТАЛЬ AISI3014 |  |  | ШТ | 1
390 | 657 | С-ДД2 | ДОЗАТОР ДЛЯ ДОЗИРОВКИ МОЮЩИХ И ДЕЗИНФИЦИРУЮЩИХ СРЕДСТВ |  |  | ШТ | 1
391 | 658 | С-Ш600Д | ШКАФ С ВЕШАЛКАМИ С ДВЕРЬМИ, СО СЪЕМНОЙ ПОЛКОЙ И ШТАНГОЙ ДЛЯ ВЕШАЛОК С ОДЕЖДОЙ, УСТАНАВЛИВАЕТСЯ НА ПРОФИЛЕ, ГАБАРИТЫ 600Х500Х2000 ММ |  |  | ШТ | 3
392 | 659 | С-К1О | КОРЗИНА ПЛАСТИКОВАЯ БЕЛОГО ЦВЕТА ДЛЯ ИСПОЛЬЗОВАННОЙ ОДЕЖДЫ |  |  | ШТ | 1
393 | 666 | С-Ш600 | ШКАФ С ВЕШАЛКАМИ БЕЗ ДВЕРИ, СО СЪЕМНОЙ ПОЛКОЙ И ШТАНГОЙ ДЛЯ ВЕШАЛОК С ОДЕЖДОЙ, УСТАНАВЛИВАЕТСЯ НА ПРОФИЛЕ, ГАБАРИТЫ 600Х500Х2000 ММ |  |  | ШТ | 10
394 | 667 | С-Ш800М | ШКАФ ДЛЯ МОЙКИ, ВАРИАНТ ДЛЯ КРЕПЛЕНИЯ БАРЬЕРНОЙ СКАМЬИ. ИЗ ПРЕССОВАННЫХ ЛАМИНИРОВАННЫХ ПЛИТ, МОЙКА В ПРАВОЙ ЧАСТИ, УСТАНАВЛИВАЕТСЯ НА ПРОФИЛЕ, ГАБАРИТЫ 800Х500Х900 ММ |  |  | ШТ | 2
395 | 668 | С-Б-П4 | БАРЬЕРНАЯ СКАМЬЯ ИЗ ПРЕССОВАННЫХ ЛАМИНИРОВАННЫХ ПЛИТ, УСТАНАВЛИВАЕТСЯ НА ПРОФИЛЕ, ДВУСТОРОННЯЯ, СО СЪЕМНЫМИ МЕТАЛЛИЧЕСКИМИ ПОЛКАМИ, ГАБАРИТЫ 1160Х400Х400 ММ |  |  | ШТ | 1
396 | 669 | С-ДД2 | ДОЗАТОР ДЛЯ ДОЗИРОВКИ МОЮЩИХ И ДЕЗИНФИЦИРУЮЩИХ СРЕДСТВ |  |  | ШТ | 2
398 | 672 | С-ДП1 | ДИСПЕНСЕР ДЛЯ БУМАЖНЫХ ПОЛОТЕНЕЦ |  |  | ШТ | 1
399 | 673 | С-К1О | КОРЗИНА ПЛАСТИКОВАЯ БЕЛОГО ЦВЕТА ДЛЯ ИСПОЛЬЗОВАННОЙ ОДЕЖДЫ |  |  | ШТ | 1
400 | 674 | С-З1 | ЗЕРКАЛО |  |  | ШТ | 1
401 | 676 | С-Ш600 | ШКАФ С ВЕШАЛКАМИ БЕЗ ДВЕРИ, СО СЪЕМНОЙ ПОЛКОЙ И ШТАНГОЙ ДЛЯ ВЕШАЛОК С ОДЕЖДОЙ, УСТАНАВЛИВАЕТСЯ НА ПРОФИЛЕ, ГАБАРИТЫ 600Х500Х2000 ММ |  |  | ШТ | 4
402 | 677 | С-Ш800М | ШКАФ ДЛЯ МОЙКИ, ВАРИАНТ ДЛЯ КРЕПЛЕНИЯ БАРЬЕРНОЙ СКАМЬИ. ИЗ ПРЕССОВАННЫХ ЛАМИНИРОВАННЫХ ПЛИТ, МОЙКА В ПРАВОЙ ЧАСТИ, УСТАНАВЛИВАЕТСЯ НА ПРОФИЛЕ, ГАБАРИТЫ 800Х500Х900 ММ |  |  | ШТ | 1
403 | 678 | С-Б-П4 | БАРЬЕРНАЯ СКАМЬЯ ИЗ ПРЕССОВАННЫХ ЛАМИНИРОВАННЫХ ПЛИТ, УСТАНАВЛИВАЕТСЯ НА ПРОФИЛЕ, ДВУСТОРОННЯЯ, СО СЪЕМНЫМИ МЕТАЛЛИЧЕСКИМИ ПОЛКАМИ, ГАБАРИТЫ 1160Х400Х400 ММ |  |  | ШТ | 1
404 | 679 | С-ДД2 | ДОЗАТОР ДЛЯ ДОЗИРОВКИ МОЮЩИХ И ДЕЗИНФИЦИРУЮЩИХ СРЕДСТВ |  |  | ШТ | 2
406 | 682 | С-ДП1 | ДИСПЕНСЕР ДЛЯ БУМАЖНЫХ ПОЛОТЕНЕЦ |  |  | ШТ | 1
407 | 683 | С-К1О | КОРЗИНА ПЛАСТИКОВАЯ БЕЛОГО ЦВЕТА ДЛЯ ИСПОЛЬЗОВАННОЙ ОДЕЖДЫ |  |  | ШТ | 1
408 | 684 | С-З1 | ЗЕРКАЛО |  |  | ШТ | 1
409 | 687 | С-1404 | МАШИНА СУШИЛЬНАЯ, ВИД ОБОГРЕВА ЭЛЕКТРИЧЕСКИЙ, ОБЪЕМ БАРАБАНА 250 Л, ЗАГРУЗКА НЕ БОЛЕЕ 10 КГ ПО СУХОМУ МАТЕРИАЛУ |  |  | ШТ | 1
410 | 688 | С-СТ900Д | СТОЛ ДЛЯ ОФОРМЛЕНИЯ ДОКУМЕНТАЦИИ 900Х600Х750 ММ МАТЕРИАЛ СТАЛЬ AISI3014 |  |  | ШТ | 1
411 | 689 | С-СТ500 | СТЕЛЛАЖ 1200Х500Х1800 ММ, МАТЕРИАЛ СТАЛЬ AISI304, РЕГУЛИРУЕМЫЕ ОПОРЫ, НАГРУЗКА НА ПОЛКУ 50 КГ |  |  | ШТ | 8
412 | 690 | С-Т1 | ТЕЛЕЖКА, МАТЕРИАЛ СТАЛЬ AISI304 |  |  | ШТ | 4
413 | 692 | С-ЛК1 | ЛИПКИЙ КОВРИК ДЛЯ ОЧИСТКИ КОЛЕС |  |  | ШТ | 1
414 | 695 | С-1401 | МАШИНА СТИРАЛЬНО-ОТЖИМНАЯ БАРЬЕРНОГО ТИПА, ВИД ОБОГРЕВА ЭЛЕКТРИЧЕСКИЙ, НОМИНАЛЬНАЯ ЗАГРУЗКА НЕ БОЛЕЕ 20 КГ |  |  | ШТ | 1
415 | 696 | С-СТ4 | СТОЛ 1500Х600Х850 ММ, МАТЕРИАЛ СТАЛЬ AISI304 |  |  | ШТ | 1
416 | 697 | С-СТМ1 | СТОЛ МОЕЧНЫЙ 1200Х600Х850 ММ, МАТЕРИАЛ СТАЛЬ AISI304, УСТАНОВКА НА ПРОФИЛЕ |  |  | ШТ | 1
417 | 698 | С-Т1 | ТЕЛЕЖКА, МАТЕРИАЛ СТАЛЬ AISI304 |  |  | ШТ | 1
418 | 700 | С-ДД2 | ДОЗАТОР ДЛЯ ДОЗИРОВКИ МОЮЩИХ И ДЕЗИНФИЦИРУЮЩИХ СРЕДСТВ |  |  | ШТ | 1
419 | 701 | С-Ш600Д | ШКАФ С ВЕШАЛКАМИ С ДВЕРЬМИ, СО СЪЕМНОЙ ПОЛКОЙ И ШТАНГОЙ ДЛЯ ВЕШАЛОК С ОДЕЖДОЙ, УСТАНАВЛИВАЕТСЯ НА ПРОФИЛЕ, ГАБАРИТЫ 600Х500Х2000 ММ |  |  | ШТ | 2
420 | 702 | С-К1О | КОРЗИНА ПЛАСТИКОВАЯ БЕЛОГО ЦВЕТА ДЛЯ ИСПОЛЬЗОВАННОЙ ОДЕЖДЫ |  |  | ШТ | 1
421 | 705 | С-НПВ600 | ВЕСЫ НАПОЛЬНЫЕ НИЗКОПРОФИЛЬНЫЕ НПВ 600 КГ ДИСКРЕТНОСТЬ 100 Г, ПЛАТФОРМА 1500Х1250 ММ, ВЫСОТА 35 ММ |  |  | ШТ | 1
422 | 711 | С-НПВ310 | ВЕСЫ ЛАБОРАТОРНЫЕ, НПВ 310 Г |  |  | ШТ | 1
423 | 712 | С-1602 | СТОЛ ДЛЯ УСТАНОВКИ ВЕСОВ |  |  | ШТ | 1
424 | 714 | С-Т12 | ТЕСТЕР ДЛЯ ОПРЕДЕЛЕНИЯ РАСПАДАЕМОСТИ ТАБЛЕТОК |  |  | ШТ | 1
425 | 715 | С-Т11 | ТЕСТЕР ДЛЯ ОПРЕДЕЛЕНИЯ МЕХАНИЧЕСКОЙ ПРОЧНОСТИ И ГЕОМЕТРИЧЕСКИХ ПАРАМЕТРОВ ТАБЛЕТОК |  |  | ШТ | 1
426 | 716 | С-Т13 | ТЕСТЕР ДЛЯ ОПРЕДЕЛЕНИЯ ИСТИРАЕМОСТИ |  |  | ШТ | 1
427 | 717 | С-1606 | СТОЛ РАБОЧИЙ 1600Х750Х750 ММ, МАТЕРИАЛ СТАЛЬ AISI304, РЕГУЛИРУЕМЫЕ ОПОРЫ |  |  | ШТ | 1
428 | 719 | С-1607 | ПРИБОР ДЛЯ ОПРЕДЕЛЕНИЯ НАСЫПНОЙ ПЛОТНОСТИ |  |  | ШТ | 1
429 | 721 | С-1608 | ВЛАГОАНАЛИЗАТОР |  |  | ШТ | 1
430 | 723 | С-Т14 | ТЕСТЕР ДЛЯ ОПРЕДЕЛЕНИЯ ГЕРМЕТИЧНОСТИ БЛИСТЕРОВ |  |  | ШТ | 1
431 | 724 | С-1610 | СТОЛ РАБОЧИЙ 1600Х750Х750 ММ, МАТЕРИАЛ СТАЛЬ AISI304, РЕГУЛИРУЕМЫЕ ОПОРЫ |  |  | ШТ | 1
432 | 725 | С-СТМ1 | СТОЛ МОЕЧНЫЙ 1200Х600Х850 ММ, МАТЕРИАЛ СТАЛЬ AISI304, УСТАНОВКА НА ПРОФИЛЕ |  |  | ШТ | 1
433 | 727 | С-ДД2 | ДОЗАТОР ДЛЯ ДОЗИРОВКИ МОЮЩИХ И ДЕЗИНФИЦИРУЮЩИХ СРЕДСТВ |  |  | ШТ | 1
434 | 728 | С-К1ОТ | КОРЗИНА ПЛАСТИКОВАЯ БЕЛОГО ЦВЕТА ДЛЯ ОТХОДОВ |  |  | ШТ | 1
435 | 729 | С-ЛК1 | ЛИПКИЙ КОВРИК ДЛЯ ОЧИСТКИ КОЛЕС |  |  | ШТ | 1
436 | 733 | С-НПВ600 | ВЕСЫ НАПОЛЬНЫЕ НИЗКОПРОФИЛЬНЫЕ НПВ 600 КГ ДИСКРЕТНОСТЬ 100 Г, ПЛАТФОРМА 1500Х1250 ММ, ВЫСОТА 35 ММ |  |  | ШТ | 1
437 | 734 | С-НПВ300 | ВЕСЫ ПРЕЦИЗИОННЫЕ НАПОЛЬНЫЕ НПВ 300КГ, ДИСКРЕТНОСТЬ 100 Г, ПЛАТФОРМА 1000Х800 ММ, ВЫСОТА 115-140 ММ, РАМПА |  |  | ШТ | 1
438 | 735 | С-НПВ12 | ВЕСЫ ПРЕЦИЗИОННЫЕ НАСТОЛЬНЫЕ, НПВ 12 КГ, ДИСКРЕТНОСТЬ 0,01 Г, НЕРЖАВЕЮЩАЯ СТАЛЬ AISI304, ПЛАТФОРМА 300Х500 ММ, ВЫСОТА 135-147 ММ |  |  | ШТ | 1
439 | 736 | С-НПВ3 | ВЕСЫ ПРЕЦИЗИОННЫЕ НАСТОЛЬНЫЕ НПВ 3 КГ, ДИСКРЕТНОСТЬ 0,01 Г, ПЛАТФОРМА 300Х240 ММ, ВЫСОТА 135-147 ММ |  |  | ШТ | 1
440 | 738 | С-ППС1К | ПОДЪЕМНАЯ ПЛАТФОРМА ДЛЯ СЫРЬЯ |  |  | ШТ | 1
441 | 739 | С-1216 | СТОЛ ДЛЯ УСТАНОВКИ ВЕСОВ |  |  | ШТ | 1
442 | 740 | С-СТ900Д | СТОЛ ДЛЯ ОФОРМЛЕНИЯ ДОКУМЕНТАЦИИ 900Х600Х750 ММ МАТЕРИАЛ СТАЛЬ AISI3014 |  |  | ШТ | 1
443 | 741 | С-Т1 | ТЕЛЕЖКА, МАТЕРИАЛ СТАЛЬ AISI304 |  |  | ШТ | 1
444 | 743 | С-ДД2 | ДОЗАТОР ДЛЯ ДОЗИРОВКИ МОЮЩИХ И ДЕЗИНФИЦИРУЮЩИХ СРЕДСТВ |  |  | ШТ | 1
445 | 744 | С-Ш600Д | ШКАФ С ВЕШАЛКАМИ С ДВЕРЬМИ, СО СЪЕМНОЙ ПОЛКОЙ И ШТАНГОЙ ДЛЯ ВЕШАЛОК С ОДЕЖДОЙ, УСТАНАВЛИВАЕТСЯ НА ПРОФИЛЕ, ГАБАРИТЫ 600Х500Х2000 ММ |  |  | ШТ | 3
446 | 745 | С-К1О | КОРЗИНА ПЛАСТИКОВАЯ БЕЛОГО ЦВЕТА ДЛЯ ИСПОЛЬЗОВАННОЙ ОДЕЖДЫ |  |  | ШТ | 1
447 | 747 | С-ДД2 | ДОЗАТОР ДЛЯ ДОЗИРОВКИ МОЮЩИХ И ДЕЗИНФИЦИРУЮЩИХ СРЕДСТВ |  |  | ШТ | 1
448 | 748 | С-К1ОТ | КОРЗИНА ПЛАСТИКОВАЯ БЕЛОГО ЦВЕТА ДЛЯ ОТХОДОВ |  |  | ШТ | 1
449 | 749 | С-ЛК1 | ЛИПКИЙ КОВРИК ДЛЯ ОЧИСТКИ КОЛЕС |  |  | ШТ | 1
450 | 752 | С-ВСИТО | ВИБРОСИТО |  |  | ШТ | 1
451 | 753 | С-СТ900Д | СТОЛ ДЛЯ ОФОРМЛЕНИЯ ДОКУМЕНТАЦИИ 900Х600Х750 ММ МАТЕРИАЛ СТАЛЬ AISI3014 |  |  | ШТ | 1
452 | 754 | С-Т1 | ТЕЛЕЖКА, МАТЕРИАЛ СТАЛЬ AISI304 |  |  | ШТ | 2
453 | 756 | С-ДД2 | ДОЗАТОР ДЛЯ ДОЗИРОВКИ МОЮЩИХ И ДЕЗИНФИЦИРУЮЩИХ СРЕДСТВ |  |  | ШТ | 1
454 | 757 | С-К1ОТ | КОРЗИНА ПЛАСТИКОВАЯ БЕЛОГО ЦВЕТА ДЛЯ ОТХОДОВ |  |  | ШТ | 1
455 | 758 | С-ЛК1 | ЛИПКИЙ КОВРИК ДЛЯ ОЧИСТКИ КОЛЕС |  |  | ШТ | 1
456 | 762 | С-СТМ1 | СТОЛ МОЕЧНЫЙ 1200Х600Х850 ММ, МАТЕРИАЛ СТАЛЬ AISI304, УСТАНОВКА НА ПРОФИЛЕ |  |  | ШТ | 1
457 | 771 | С300-ТСПОД | ОТКРЫТАЯ МОЕЧНАЯ ПЛОЩАДКА (ДУШЕВОЙ ПОДДОН) В КОМПЛЕКТЕ С МОБИЛЬНЫМ ПАНДУСОМ |  |  | ШТ | 1
458 | 773 | С-ДД2 | ДОЗАТОР ДЛЯ ДОЗИРОВКИ МОЮЩИХ И ДЕЗИНФИЦИРУЮЩИХ СРЕДСТВ |  |  | ШТ | 1
459 | 774 | С-Ш600Д | ШКАФ С ВЕШАЛКАМИ С ДВЕРЬМИ, СО СЪЕМНОЙ ПОЛКОЙ И ШТАНГОЙ ДЛЯ ВЕШАЛОК С ОДЕЖДОЙ, УСТАНАВЛИВАЕТСЯ НА ПРОФИЛЕ, ГАБАРИТЫ 600Х500Х2000 ММ |  |  | ШТ | 3
460 | 775 | С-К1О | КОРЗИНА ПЛАСТИКОВАЯ БЕЛОГО ЦВЕТА ДЛЯ ИСПОЛЬЗОВАННОЙ ОДЕЖДЫ |  |  | ШТ | 1
461 | 777 | С-Ш600 | ШКАФ С ВЕШАЛКАМИ БЕЗ ДВЕРИ, СО СЪЕМНОЙ ПОЛКОЙ И ШТАНГОЙ ДЛЯ ВЕШАЛОК С ОДЕЖДОЙ, УСТАНАВЛИВАЕТСЯ НА ПРОФИЛЕ, ГАБАРИТЫ 600Х500Х2000 ММ |  |  | ШТ | 2
462 | 778 | С-Ш800М | ШКАФ ДЛЯ МОЙКИ, ВАРИАНТ ДЛЯ КРЕПЛЕНИЯ БАРЬЕРНОЙ СКАМЬИ. ИЗ ПРЕССОВАННЫХ ЛАМИНИРОВАННЫХ ПЛИТ, МОЙКА В ПРАВОЙ ЧАСТИ, УСТАНАВЛИВАЕТСЯ НА ПРОФИЛЕ, ГАБАРИТЫ 800Х500Х900 ММ |  |  | ШТ | 1
463 | 779 | С-ДД2 | ДОЗАТОР ДЛЯ ДОЗИРОВКИ МОЮЩИХ И ДЕЗИНФИЦИРУЮЩИХ СРЕДСТВ |  |  | ШТ | 2
465 | 782 | С-ДП1 | ДИСПЕНСЕР ДЛЯ БУМАЖНЫХ ПОЛОТЕНЕЦ |  |  | ШТ | 1
466 | 783 | С-К1О | КОРЗИНА ПЛАСТИКОВАЯ БЕЛОГО ЦВЕТА ДЛЯ ИСПОЛЬЗОВАННОЙ ОДЕЖДЫ |  |  | ШТ | 1
467 | 784 | С-З1 | ЗЕРКАЛО |  |  | ШТ | 1
468 | 786 | С-СТ6 | СТОЛ 1400Х650Х850 ММ, МАТЕРИАЛ СТАЛЬ AISI304, РЕГУЛИРУЕМЫЕ ОПОРЫ |  |  | ШТ | 1
469 | 788 | С-М600Л | МОЙКА ЛЕВОСТОРОННЯЯ, ГАБАРИТЫ 600Х600Х850 ММ, МАТЕРИАЛ СТАЛЬ AISI304, УСТАНОВКА НА ПРОФИЛЕ |  |  | ШТ | 1
470 | 789 | С-СТ450 | СТЕЛЛАЖ 1200Х450Х1800 ММ, МАТЕРИАЛ СТАЛЬ AISI304, РЕГУЛИРУЕМЫЕ ОПОРЫ, НАГРУЗКА НА ПОЛКУ 50 КГ |  |  | ШТ | 4
471 | 791 | С-Ш600 | ШКАФ С ВЕШАЛКАМИ БЕЗ ДВЕРИ, СО СЪЕМНОЙ ПОЛКОЙ И ШТАНГОЙ ДЛЯ ВЕШАЛОК С ОДЕЖДОЙ, УСТАНАВЛИВАЕТСЯ НА ПРОФИЛЕ, ГАБАРИТЫ 600Х500Х2000 ММ |  |  | ШТ | 1
472 | 792 | С-Ш300 | ШКАФ С ВЕШАЛКАМИ БЕЗ ДВЕРИ, СО СЪЕМНОЙ ПОЛКОЙ И ШТАНГОЙ ДЛЯ ВЕШАЛОК С ОДЕЖДОЙ, УСТАНАВЛИВАЕТСЯ НА ПРОФИЛЕ, ГАБАРИТЫ 300Х500Х2000 ММ |  |  | ШТ | 1
473 | 794 | С-М600 | МОЙКА ГАБАРИТЫ 600Х500Х900 ММ, УСТАНОВКА НА ПРОФИЛЕ |  |  | ШТ | 1
474 | 795 | С-ДД2 | ДОЗАТОР ДЛЯ ДОЗИРОВКИ МОЮЩИХ И ДЕЗИНФИЦИРУЮЩИХ СРЕДСТВ |  |  | ШТ | 2
476 | 798 | С-ДП1 | ДИСПЕНСЕР ДЛЯ БУМАЖНЫХ ПОЛОТЕНЕЦ |  |  | ШТ | 1
477 | 799 | С-К1О | КОРЗИНА ПЛАСТИКОВАЯ БЕЛОГО ЦВЕТА ДЛЯ ИСПОЛЬЗОВАННОЙ ОДЕЖДЫ |  |  | ШТ | 1
478 | 800 | С-З1 | ЗЕРКАЛО |  |  | ШТ | 1
479 | 803 | С-МСТ9 | МАШИНА СТИРАЛЬНАЯ, МАКСИМАЛЬНЫ ЗАГРУЗКА 9 КГ |  |  | ШТ | 2
480 | 805 | С-МСУ9 | МАШИНА СУШИЛЬНАЯ, МАКСИМАЛЬНАЯ ЗАГРУЗКА 9 КГ |  |  | ШТ | 2
481 | 806 | С-3305 | ДОСКА ГЛАДИЛЬНАЯ, УТЮГ |  |  | ШТ | 1
482 | 808 | С-МЗП1 | МАШИНА ДЛЯ ЗАПАЙКИ ПАКЕТОВ С ПОДГОТОВЛЕННОЙ ОДЕЖДОЙ |  |  | ШТ | 1
483 | 809 | С-СТ5 | СТОЛ 1500Х650Х850 ММ, МАТЕРИАЛ СТАЛЬ AISI304, РЕГУЛИРУЕМЫЕ ОПОРЫ |  |  | ШТ | 1
484 | 811 | С300-ШЛЮЗ | ШЛЮЗ ПЕРЕДАТОЧНЫЙ (АКТИВНЫЙ, НАПОЛЬНЫЙ) 760 X760X1350 |  |  | ШТ | 1
485 | 814 | С-М600Л | МОЙКА ЛЕВОСТОРОННЯЯ, ГАБАРИТЫ 600Х600Х850 ММ, МАТЕРИАЛ СТАЛЬ AISI304, УСТАНОВКА НА ПРОФИЛЕ |  |  | ШТ | 1
486 | 816 | С-СТ450 | СТЕЛЛАЖ 1200Х450Х1800 ММ, МАТЕРИАЛ СТАЛЬ AISI304, РЕГУЛИРУЕМЫЕ ОПОРЫ, НАГРУЗКА НА ПОЛКУ 50 КГ |  |  | ШТ | 9
487 | 818 | С300-ШЛЮЗ | ШЛЮЗ ПЕРЕДАТОЧНЫЙ (АКТИВНЫЙ, НАПОЛЬНЫЙ) 760 X760X1350 |  |  | ШТ | 1
488 | 820 | С-СТ450 | СТЕЛЛАЖ 1200Х450Х1800 ММ, МАТЕРИАЛ СТАЛЬ AISI304, РЕГУЛИРУЕМЫЕ ОПОРЫ, НАГРУЗКА НА ПОЛКУ 50 КГ |  |  | ШТ | 6
489 | 822 | С-СТ5 | СТОЛ 1500Х650Х850 ММ, МАТЕРИАЛ СТАЛЬ AISI304, РЕГУЛИРУЕМЫЕ ОПОРЫ |  |  | ШТ | 1
490 | 824 | С-М600П | МОЙКА ПРАВОСТОРОННЯЯ, ГАБАРИТЫ 600Х600Х850 ММ, МАТЕРИАЛ СТАЛЬ AISI304, УСТАНОВКА НА ПРОФИЛЕ |  |  | ШТ | 1
491 | 825 | С-Т1 | ТЕЛЕЖКА, МАТЕРИАЛ СТАЛЬ AISI304 |  |  | ШТ | 1
492 | 828 | С-МСТ9 | МАШИНА СТИРАЛЬНАЯ, МАКСИМАЛЬНЫ ЗАГРУЗКА 9 КГ |  |  | ШТ | 2
493 | 830 | С-МСУ9 | МАШИНА СУШИЛЬНАЯ, МАКСИМАЛЬНАЯ ЗАГРУЗКА 9 КГ |  |  | ШТ | 2
494 | 831 | С-3305 | ДОСКА ГЛАДИЛЬНАЯ, УТЮГ |  |  | ШТ | 1
495 | 833 | С-МЗП1 | МАШИНА ДЛЯ ЗАПАЙКИ ПАКЕТОВ С ПОДГОТОВЛЕННОЙ ОДЕЖДОЙ |  |  | ШТ | 1
496 | 834 | С-СТ5 | СТОЛ 1500Х650Х850 ММ, МАТЕРИАЛ СТАЛЬ AISI304, РЕГУЛИРУЕМЫЕ ОПОРЫ |  |  | ШТ | 2
497 | 836 | С-СТ450 | СТЕЛЛАЖ 1200Х450Х1800 ММ, МАТЕРИАЛ СТАЛЬ AISI304, РЕГУЛИРУЕМЫЕ ОПОРЫ, НАГРУЗКА НА ПОЛКУ 50 КГ |  |  | ШТ | 6
498 | 838 | С-СТ450 | СТЕЛЛАЖ 1200Х450Х1800 ММ, МАТЕРИАЛ СТАЛЬ AISI304, РЕГУЛИРУЕМЫЕ ОПОРЫ, НАГРУЗКА НА ПОЛКУ 50 КГ |  |  | ШТ | 3
499 | 840 | С300-ШЛЮЗ | ШЛЮЗ ПЕРЕДАТОЧНЫЙ (АКТИВНЫЙ, НАПОЛЬНЫЙ) 760 X760X1350 |  |  | ШТ | 1
500 | 842 | С-Ш600 | ШКАФ С ВЕШАЛКАМИ БЕЗ ДВЕРИ, СО СЪЕМНОЙ ПОЛКОЙ И ШТАНГОЙ ДЛЯ ВЕШАЛОК С ОДЕЖДОЙ, УСТАНАВЛИВАЕТСЯ НА ПРОФИЛЕ, ГАБАРИТЫ 600Х500Х2000 ММ |  |  | ШТ | 2
501 | 843 | С-Ш800М | ШКАФ ДЛЯ МОЙКИ, ВАРИАНТ ДЛЯ КРЕПЛЕНИЯ БАРЬЕРНОЙ СКАМЬИ. ИЗ ПРЕССОВАННЫХ ЛАМИНИРОВАННЫХ ПЛИТ, МОЙКА В ПРАВОЙ ЧАСТИ, УСТАНАВЛИВАЕТСЯ НА ПРОФИЛЕ, ГАБАРИТЫ 800Х500Х900 ММ |  |  | ШТ | 1
502 | 844 | С-Б-П4 | БАРЬЕРНАЯ СКАМЬЯ ИЗ ПРЕССОВАННЫХ ЛАМИНИРОВАННЫХ ПЛИТ, УСТАНАВЛИВАЕТСЯ НА ПРОФИЛЕ, ДВУСТОРОННЯЯ, СО СЪЕМНЫМИ МЕТАЛЛИЧЕСКИМИ ПОЛКАМИ, ГАБАРИТЫ 1160Х400Х400 ММ |  |  | ШТ | 1
503 | 845 | С-ДД2 | ДОЗАТОР ДЛЯ ДОЗИРОВКИ МОЮЩИХ И ДЕЗИНФИЦИРУЮЩИХ СРЕДСТВ |  |  | ШТ | 2
505 | 848 | С-ДП1 | ДИСПЕНСЕР ДЛЯ БУМАЖНЫХ ПОЛОТЕНЕЦ |  |  | ШТ | 1
506 | 849 | С-К1О | КОРЗИНА ПЛАСТИКОВАЯ БЕЛОГО ЦВЕТА ДЛЯ ИСПОЛЬЗОВАННОЙ ОДЕЖДЫ |  |  | ШТ | 1
507 | 850 | С-З1 | ЗЕРКАЛО |  |  | ШТ | 1
508 | 853 | С-Р200-300К | П. 3101...3103 - РЕАКТОР ПРИГОТОВЛЕНИЯ ДЕЗРАСТВОРОВ С МАГНИТНОЙ МЕШАЛКОЙ, ЧИСЛО ОБОРОТОВ ОКОЛО 300 В МИНУТУ, ОБЪЕМ 200 Л |  |  | ШТ | 3
509 | 855 | С-ШВ50 | ШКАФ ДЛЯ ХРАНЕНИЯ ОСТАТКОВ КОНЦЕНТРАТОВ И ДЕЗРАСТВОРОВ, С ПОДДОНОМ ДЛЯ СБОРА ПРОЛИВОВ, ПОСТОЯННАЯ ВЫТЯЖКА 50 М3/ЧАС |  |  | ШТ | 1
510 | 856 | С-СТМ1 | СТОЛ МОЕЧНЫЙ 1200Х600Х850 ММ, МАТЕРИАЛ СТАЛЬ AISI304, УСТАНОВКА НА ПРОФИЛЕ |  |  | ШТ | 1
511 | 857 | С-СТ8 | СТОЛ РАБОЧИЙ 1200Х600Х750 ММ, МАТЕРИАЛ СТАЛЬ AISI304 |  |  | ШТ | 1
512 | 859 | С-НПВ12 | ВЕСЫ ПРЕЦИЗИОННЫЕ НАСТОЛЬНЫЕ, НПВ 12 КГ, ДИСКРЕТНОСТЬ 0,01 Г, НЕРЖАВЕЮЩАЯ СТАЛЬ AISI304, ПЛАТФОРМА 300Х500 ММ, ВЫСОТА 135-147 ММ |  |  | ШТ | 1
513 | 864 | С-СТ7 | СТОЛ 1500Х700Х750 ММ, МАТЕРИАЛ ДСП ЛАМИНИРОВАННАЯ |  |  | ШТ | 8
514 | 866 | С-КОМП | КОМПЬЮТЕР СТАЦИОНАРНЫЙ |  |  | ШТ | 8
515 | 867 | С-СТ1 | СТУЛ |  |  | ШТ | 8
516 | 868 | С-ШД5 | ШКАФ ДЛЯ ДОКУМЕНТОВ 1500Х700Х750 ММ, ДСП ЛАМИНИРОВАННАЯ |  |  | ШТ | 8
517 | 870 | С-СТ7 | СТОЛ 1500Х700Х750 ММ, МАТЕРИАЛ ДСП ЛАМИНИРОВАННАЯ |  |  | ШТ | 4
518 | 872 | С-КОМП | КОМПЬЮТЕР СТАЦИОНАРНЫЙ |  |  | ШТ | 4
519 | 873 | С-СТ1 | СТУЛ |  |  | ШТ | 4
520 | 876 | С-ШВО | ШКАФ ВЫТЯЖНОЙ ОБЩЕГО НАЗНАЧЕНИЯ. БАЗОВАЯ КОМПЛЕКТАЦИЯ |  |  | ШТ | 3
521 | 878 | С-СУШ1 | СУШИЛЬНЫЙ ШКАФ |  |  | ШТ | 2
522 | 879 | С-СТО | СТОЛ ОСТРОВНОЙ |  |  | ШТ | 8
523 | 881 | С-МО1500ПП | МОЙКА ДВУХСЕКЦИОННАЯ, СТОЛ-МОЙКА ИЗ С РАБОЧЕЙ ПОВЕРХНОСТЬЮ ИЗ ПОЛИПРОПИЛЕНА |  |  | ШТ | 2
524 | 883 | С-ТИТА | ТИТРАТОР АВТОМАТИЧЕСКИЙ |  |  | ШТ | 1
525 | 885 | С-ТИТФ | ТИТРАТОР ПО МЕТОДУ ФИШЕРА |  |  | ШТ | 1
526 | 886 | С-СТ-ТИТ | СТОЛ ДЛЯ ТИТРОВАНИЯ |  |  | ШТ | 2
527 | 888 | С-АЗОТ | ПРИБОР ДЛЯ ОПРЕДЕЛЕНИЯ АЗОТА |  |  | ШТ | 1
528 | 890 | С-РН | РН-МЕТР |  |  | ШТ | 1
529 | 896 | С-Т15 | ТЕСТЕР ДЛЯ ОПРЕДЕЛЕНИЯ РАСТВОРИМОСТИ ТАБЛЕТОК |  |  | ШТ | 2
530 | 900 | С-ВР | ВИСКОЗИМЕТР РОТАЦИОННЫЙ |  |  | ШТ | 2
531 | 902 | С-БАНЯ | БАНЯ ВОДНАЯ С ПЕРЕМЕШИВАНИЕМ |  |  | ШТ | 2
532 | 904 | С-Т15 | ТЕСТЕР ДЛЯ ОПРЕДЕЛЕНИЯ РАСТВОРИМОСТИ ТАБЛЕТОК |  |  | ШТ | 2
533 | 906 | С-ПКИП | ПРИБОР ДЛЯ ИЗМЕРЕНИЯ ТЕМПЕРАТУРЫ ПЛАВЛЕНИЯ И КИПЕНИЯ |  |  | ШТ | 1
534 | 908 | С-УПШ | УСТРОЙСТВО ПЕРЕМЕШИВАЮЩЕЕ, ОРБИТАЛЬНЫЙ ШЕЙКЕР, ТАЙМЕР, СКОРОСТЬ ВРАЩЕНИЯ ПЛАТФОРМЫ 20-900 МИН -1 |  |  | ШТ | 1
535 | 910 | С-МИКР | МИКРОСКОП |  |  | ШТ | 1
536 | 912 | С-ШТАН | ШТАНГЕНЦИРКУЛЬ |  |  | ШТ | 1
537 | 914 | С-СЕКМ | СЕКУНДОМЕР МЕХАНИЧЕСКИЙ |  |  | ШТ | 1
538 | 916 | С-АРЕО | НАБОР АРЕОМЕТРОВ ОБЩЕГО НАЗНАЧЕНИЯ |  |  | ШТ | 1
539 | 918 | С-ТЕРМ | ТЕРМОМЕТР |  |  | ШТ | 1
540 | 920 | С-МИКР | МИКРОСКОП |  |  | ШТ | 1
541 | 921 | С-СТ1Л | СТУЛ ДЛЯ ЛАБОРАТОРИЙ |  |  | ШТ | 10
542 | 922 | С-СТ9 | СТОЛ ПИСЬМЕННЫЙ, МЕТАЛЛИЧЕСКИЙ КАРКАС НА РЕГУЛИРУЕМЫХ ОПОРАХ, СТОЛЕШНИЦА - LAMINAT 27 ММ, НА СТОЛЕШНИЦЕ 2 ОТВЕРСТИЯ |  |  | ШТ | 5
543 | 924 | С-КОМП | КОМПЬЮТЕР СТАЦИОНАРНЫЙ |  |  | ШТ | 5
544 | 925 | С-СТ1 | СТУЛ |  |  | ШТ | 5
545 | 928 | С-ИЗОЛ1 | ИЗОЛЯТОР ДЛЯ ПРОВЕДЕНИЯ АНАЛИТИЧЕСКИХ ТЕСТОВ С ВАФС |  |  | ШТ | 1
546 | 930 | С-ЖХ-1К | ХРОМАТОГРАФ |  |  |  | 1
547 | 932 | С-КОМП | КОМПЬЮТЕР СТАЦИОНАРНЫЙ |  |  | ШТ | 1
548 | 934 | С-КОМП | КОМПЬЮТЕР СТАЦИОНАРНЫЙ |  |  | ШТ | 1
549 | 935 | С-СТ-ХР | СТОЛ ДЛЯ ХРОМАТОГРАФА |  |  | ШТ | 3
550 | 938 | С-СТВЭ1 | СТОЛ ДЛЯ ВЕСОВ |  |  | ШТ | 1
551 | 940 | С-МО1200 | МОЙКА УБОРОЧНАЯ ДВУХСЕКЦИОННАЯ, МАТЕРИАЛ НЕРЖАВЕЮЩАЯ СТАЛЬ AISI304, 1200Х600Х500/850 ММ. СМЕСИТЕЛЬ РЫЧАЖНЫЙ КОЛОНКОВЫЙ С ВЫДВИЖНЫМ ШЛАНГОМ, УСТАНОВКА НА ПРОФИЛЕ |  |  | ШТ | 1
552 | 941 | С-СТ1 | СТУЛ |  |  | ШТ | 2
553 | 945 | С-СТ-ХР | СТОЛ ДЛЯ ХРОМАТОГРАФА |  |  | ШТ | 1
554 | 947 | С-КОМП | КОМПЬЮТЕР СТАЦИОНАРНЫЙ |  |  | ШТ | 1
555 | 948 | С-СТ-Р | СТОЛ РАБОЧИЙ |  |  | ШТ | 1
556 | 949 | С-ШД5С | ШКАФ ДЛЯ ДОКУМЕНТОВ С ВЕРХНИМИ СТЕКЛЯННЫМИ ДВЕРЯМИ 800Х500Х1930 ММ |  |  | ШТ | 1
557 | 954 | С-ЖХ-1К | ХРОМАТОГРАФ |  |  |  | 2
558 | 956 | С-КОМП | КОМПЬЮТЕР СТАЦИОНАРНЫЙ |  |  | ШТ | 10
559 | 958 | С-ШВО | ШКАФ ВЫТЯЖНОЙ ОБЩЕГО НАЗНАЧЕНИЯ. БАЗОВАЯ КОМПЛЕКТАЦИЯ |  |  | ШТ | 2
560 | 959 | С-СТ-Р | СТОЛ РАБОЧИЙ |  |  | ШТ | 2
561 | 960 | С-ШД5С | ШКАФ ДЛЯ ДОКУМЕНТОВ С ВЕРХНИМИ СТЕКЛЯННЫМИ ДВЕРЯМИ 800Х500Х1930 ММ |  |  | ШТ | 2
562 | 961 | С-ШЛП | ШКАФ ДЛЯ ЛАБОРАТОРНОЙ ПОСУДЫ |  |  | ШТ | 1
563 | 963 | С-МО1200 | МОЙКА УБОРОЧНАЯ ДВУХСЕКЦИОННАЯ, МАТЕРИАЛ НЕРЖАВЕЮЩАЯ СТАЛЬ AISI304, 1200Х600Х500/850 ММ. СМЕСИТЕЛЬ РЫЧАЖНЫЙ КОЛОНКОВЫЙ С ВЫДВИЖНЫМ ШЛАНГОМ, УСТАНОВКА НА ПРОФИЛЕ |  |  | ШТ | 3
564 | 964 | С-СТ-ХР | СТОЛ ДЛЯ ХРОМАТОГРАФА |  |  | ШТ | 10
565 | 965 | С-СТ9 | СТОЛ ПИСЬМЕННЫЙ, МЕТАЛЛИЧЕСКИЙ КАРКАС НА РЕГУЛИРУЕМЫХ ОПОРАХ, СТОЛЕШНИЦА - LAMINAT 27 ММ, НА СТОЛЕШНИЦЕ 2 ОТВЕРСТИЯ |  |  | ШТ | 3
566 | 967 | С-КОМП | КОМПЬЮТЕР СТАЦИОНАРНЫЙ |  |  | ШТ | 3
567 | 968 | С-СТ1Л | СТУЛ ДЛЯ ЛАБОРАТОРИЙ |  |  | ШТ | 3
568 | 970 | С-СТ7 | СТОЛ 1500Х700Х750 ММ, МАТЕРИАЛ ДСП ЛАМИНИРОВАННАЯ |  |  | ШТ | 5
569 | 972 | С-КОМП | КОМПЬЮТЕР СТАЦИОНАРНЫЙ |  |  | ШТ | 5
570 | 973 | С-СТ1 | СТУЛ |  |  | ШТ | 5
571 | 974 | С-ШД5 | ШКАФ ДЛЯ ДОКУМЕНТОВ 1500Х700Х750 ММ, ДСП ЛАМИНИРОВАННАЯ |  |  | ШТ | 10
572 | 977 | С-ШВО | ШКАФ ВЫТЯЖНОЙ ОБЩЕГО НАЗНАЧЕНИЯ. БАЗОВАЯ КОМПЛЕКТАЦИЯ |  |  | ШТ | 1
573 | 979 | С-ШВМ | ШКАФ ВЫТЯЖНОЙ ДЛЯ МУФЕЛЬНЫХ ПЕЧЕЙ |  |  | ШТ | 1
574 | 981 | С-ПМУ | ПЕЧЬ МУФЕЛЬНАЯ, ОБЪЕМ КАМЕРЫ 6 Л |  |  | ШТ | 1
575 | 983 | С-ЛЦ1 | ЛАБОРАТОРНАЯ ЦЕНТРИФУГА |  |  | ШТ | 1
576 | 985 | С-Ш1 | ШЕЙКЕР, МАКСИМАЛЬНАЯ ВСТРЯХИВАЕМОСТЬ 2 КГ |  |  | ШТ | 1
577 | 986 | С-СТ-Р | СТОЛ РАБОЧИЙ |  |  | ШТ | 2
578 | 988 | С-СОВ | СИСТЕМА ОЧИСТКИ ВОДЫ |  |  | ШТ | 1
579 | 990 | С-СУШ1 | СУШИЛЬНЫЙ ШКАФ |  |  | ШТ | 1
580 | 996 | С-КОМП | КОМПЬЮТЕР СТАЦИОНАРНЫЙ |  |  | ШТ | 1
581 | 997 | С-СТ-СПЕКТР | СТОЛ ДЛЯ СПЕКТРОМЕТРА. БАЗОВАЯ КОМПЛЕКТАЦИЯ |  |  | ШТ | 4
582 | 1001 | С-ПОЛЯПР | ПОЛЯРИМЕТР АВТОМАТИЧЕСКИЙ, ДИАПАЗОН ИЗМЕРЕНИЙ 89,9 ГРАДУСОВ |  |  | ШТ | 1
583 | 1003 | С-СПЕКТР | СПЕКТРОМЕТР |  |  | ШТ | 1
584 | 1005 | С-КОМП | КОМПЬЮТЕР СТАЦИОНАРНЫЙ |  |  | ШТ | 1
585 | 1006 | С-СТ-СПЕКТР | СТОЛ ДЛЯ СПЕКТРОМЕТРА. БАЗОВАЯ КОМПЛЕКТАЦИЯ |  |  | ШТ | 4
586 | 1010 | С-КОМП | КОМПЬЮТЕР СТАЦИОНАРНЫЙ |  |  | ШТ | 1
587 | 1011 | С-СТ-СПЕКТР | СТОЛ ДЛЯ СПЕКТРОМЕТРА. БАЗОВАЯ КОМПЛЕКТАЦИЯ |  |  | ШТ | 4
588 | 1013 | С-ШВО | ШКАФ ВЫТЯЖНОЙ ОБЩЕГО НАЗНАЧЕНИЯ. БАЗОВАЯ КОМПЛЕКТАЦИЯ |  |  | ШТ | 3
589 | 1016 | С-СТВЭ1 | СТОЛ ДЛЯ ВЕСОВ |  |  | ШТ | 1
590 | 1018 | С-МО1200 | МОЙКА УБОРОЧНАЯ ДВУХСЕКЦИОННАЯ, МАТЕРИАЛ НЕРЖАВЕЮЩАЯ СТАЛЬ AISI304, 1200Х600Х500/850 ММ. СМЕСИТЕЛЬ РЫЧАЖНЫЙ КОЛОНКОВЫЙ С ВЫДВИЖНЫМ ШЛАНГОМ, УСТАНОВКА НА ПРОФИЛЕ |  |  | ШТ | 1
591 | 1019 | С-СТ1Л | СТУЛ ДЛЯ ЛАБОРАТОРИЙ |  |  | ШТ | 5
592 | 1022 | С-УЛВ | УЛЬТРАЗВУКОВАЯ ВАННА |  |  | ШТ | 1
593 | 1023 | С-СТЛ-Р | СТОЛ ЛАБОРАТОРНЫЙ РАБОЧИЙ |  |  | ШТ | 2
594 | 1025 | С-МО1200 | МОЙКА УБОРОЧНАЯ ДВУХСЕКЦИОННАЯ, МАТЕРИАЛ НЕРЖАВЕЮЩАЯ СТАЛЬ AISI304, 1200Х600Х500/850 ММ. СМЕСИТЕЛЬ РЫЧАЖНЫЙ КОЛОНКОВЫЙ С ВЫДВИЖНЫМ ШЛАНГОМ, УСТАНОВКА НА ПРОФИЛЕ |  |  | ШТ | 1
595 | 1028 | С-ВЭ1 | ВЕСЫ ЭЛЕКТРОННЫЕ |  |  | ШТ | 2
596 | 1029 | С-СТВЭ1 | СТОЛ ДЛЯ ВЕСОВ |  |  | ШТ | 4
597 | 1030 | С-СТЛ-Р | СТОЛ ЛАБОРАТОРНЫЙ РАБОЧИЙ |  |  | ШТ | 1
598 | 1031 | С-ШЛП | ШКАФ ДЛЯ ЛАБОРАТОРНОЙ ПОСУДЫ |  |  | ШТ | 1
599 | 1034 | С-МО2400 | МОЙКА УБОРОЧНАЯ ДВУХСЕКЦИОННАЯ, МАТЕРИАЛ НЕРЖАВЕЮЩАЯ СТАЛЬ AISI304, 2400Х650Х850 ММ. СМЕСИТЕЛЬ РЫЧАЖНЫЙ КОЛОНКОВЫЙ С ВЫДВИЖНЫМ ШЛАНГОМ, УСТАНОВКА НА ПРОФИЛЕ |  |  | ШТ | 1
600 | 1035 | С-СТС600 | СТЕЛЛАЖ-СУШКА ДЛЯ УБОРОЧНОГО ИНВЕНТАРЯ, 600Х1000Х1800 ММ, МАТЕРИАЛ СТАЛЬ ASIS304, РЕГУЛИРУЕМЫЕ ОПОРЫ |  |  | ШТ | 3
601 | 1037 | С-ШД15 | ШКАФ ДЛЯ ДОКУМЕНТОВ 800Х500Х2000 ММ, ДСП ЛАМИНИРОВАННАЯ |  |  | ШТ | 6
602 | 1039 | С-ШЛП | ШКАФ ДЛЯ ЛАБОРАТОРНОЙ ПОСУДЫ |  |  | ШТ | 4
603 | 1040 | С-СТ800 | СТЕЛЛАЖ, 4 ПОЛКИ, 800Х400Х1800 ММ |  |  | ШТ | 3
604 | 1045 | С-СУШ1 | СУШИЛЬНЫЙ ШКАФ |  |  | ШТ | 2
605 | 1047 | С-МО1200 | МОЙКА УБОРОЧНАЯ ДВУХСЕКЦИОННАЯ, МАТЕРИАЛ НЕРЖАВЕЮЩАЯ СТАЛЬ AISI304, 1200Х600Х500/850 ММ. СМЕСИТЕЛЬ РЫЧАЖНЫЙ КОЛОНКОВЫЙ С ВЫДВИЖНЫМ ШЛАНГОМ, УСТАНОВКА НА ПРОФИЛЕ |  |  | ШТ | 1
606 | 1049 | С-ХОЛ | ХОЛОДИЛЬНИК ФАРМАЦЕВТИЧЕСКИЙ |  |  | ШТ | 5
607 | 1050 | С-ШХР | ШКАФ ДЛЯ ХРАНЕНИЯ РЕАКТИВОВ |  |  | ШТ | 2
608 | 1051 | С-СЕЙФ | СЕЙФ ДЛЯ ХРАНЕНИЯ РЕАКТИВОВ |  |  | ШТ | 2
609 | 1053 | С-ШХР | ШКАФ ДЛЯ ХРАНЕНИЯ РЕАКТИВОВ |  |  | ШТ | 2
610 | 1054 | С-СЕЙФ | СЕЙФ ДЛЯ ХРАНЕНИЯ РЕАКТИВОВ |  |  | ШТ | 2
611 | 1055 | С-ХОЛ | ХОЛОДИЛЬНИК ФАРМАЦЕВТИЧЕСКИЙ |  |  | ШТ | 1
612 | 1057 | С-КЛИМ | КАМЕРА КЛИМАТИЧЕСКАЯ С ПЕРЕМЕННЫМИ КЛИМАТИЧЕСКИМИ УСЛОВИЯМИ |  |  | ШТ | 8
613 | 1059 | С-СТ500 | СТЕЛЛАЖ 1200Х500Х1800 ММ, МАТЕРИАЛ СТАЛЬ AISI304, РЕГУЛИРУЕМЫЕ ОПОРЫ, НАГРУЗКА НА ПОЛКУ 50 КГ |  |  | ШТ | 28
614 | 1061 | С-СТ1200П | ПЕРЕДВИЖНЫЕ АРХИВНЫЕ СТЕЛЛАЖИ |  |  | ШТ | 3
615 | 1063 | С-СТ1200П | ПЕРЕДВИЖНЫЕ АРХИВНЫЕ СТЕЛЛАЖИ |  |  | ШТ | 2
616 | 1064 | С-СТ450 | СТЕЛЛАЖ 1200Х450Х1800 ММ, МАТЕРИАЛ СТАЛЬ AISI304, РЕГУЛИРУЕМЫЕ ОПОРЫ, НАГРУЗКА НА ПОЛКУ 50 КГ |  |  | ШТ | 126
617 | 1067 | С-М600Л | МОЙКА ЛЕВОСТОРОННЯЯ, ГАБАРИТЫ 600Х600Х850 ММ, МАТЕРИАЛ СТАЛЬ AISI304, УСТАНОВКА НА ПРОФИЛЕ |  |  | ШТ | 1
618 | 1068 | С-СТ450 | СТЕЛЛАЖ 1200Х450Х1800 ММ, МАТЕРИАЛ СТАЛЬ AISI304, РЕГУЛИРУЕМЫЕ ОПОРЫ, НАГРУЗКА НА ПОЛКУ 50 КГ |  |  | ШТ | 1
619 | 1069 | С-СТ5 | СТОЛ 1500Х650Х850 ММ, МАТЕРИАЛ СТАЛЬ AISI304, РЕГУЛИРУЕМЫЕ ОПОРЫ |  |  | ШТ | 2
620 | 1072 | С-МСТ9 | МАШИНА СТИРАЛЬНАЯ, МАКСИМАЛЬНЫ ЗАГРУЗКА 9 КГ |  |  | ШТ | 2
621 | 1074 | С-МСУ9 | МАШИНА СУШИЛЬНАЯ, МАКСИМАЛЬНАЯ ЗАГРУЗКА 9 КГ |  |  | ШТ | 3
622 | 1075 | С-3305 | ДОСКА ГЛАДИЛЬНАЯ, УТЮГ |  |  | ШТ | 2
623 | 1077 | С-МЗП1 | МАШИНА ДЛЯ ЗАПАЙКИ ПАКЕТОВ С ПОДГОТОВЛЕННОЙ ОДЕЖДОЙ |  |  | ШТ | 1
624 | 1078 | С-СТ5 | СТОЛ 1500Х650Х850 ММ, МАТЕРИАЛ СТАЛЬ AISI304, РЕГУЛИРУЕМЫЕ ОПОРЫ |  |  | ШТ | 2
625 | 1081 | С-МО2400 | МОЙКА УБОРОЧНАЯ ДВУХСЕКЦИОННАЯ, МАТЕРИАЛ НЕРЖАВЕЮЩАЯ СТАЛЬ AISI304, 2400Х650Х850 ММ. СМЕСИТЕЛЬ РЫЧАЖНЫЙ КОЛОНКОВЫЙ С ВЫДВИЖНЫМ ШЛАНГОМ, УСТАНОВКА НА ПРОФИЛЕ |  |  | ШТ | 1
626 | 1082 | С-СТС600 | СТЕЛЛАЖ-СУШКА ДЛЯ УБОРОЧНОГО ИНВЕНТАРЯ, 600Х1000Х1800 ММ, МАТЕРИАЛ СТАЛЬ ASIS304, РЕГУЛИРУЕМЫЕ ОПОРЫ |  |  | ШТ | 2
627 | 1083 | С-СТ500 | СТЕЛЛАЖ 1200Х500Х1800 ММ, МАТЕРИАЛ СТАЛЬ AISI304, РЕГУЛИРУЕМЫЕ ОПОРЫ, НАГРУЗКА НА ПОЛКУ 50 КГ |  |  | ШТ | 5
1.1121.ТЕХНОЛОГИЧЕСКИЕ КОММУНИКАЦИИ ТК. СИСТЕМА ПОДГОТОВКИ ВОДЫ ОЧИЩЕННОЙ
637 | 1 | СОБОР-ВП01К | СИСТЕМА ПОЛУЧЕНИЯ. ХРАНЕНИЯ И РАСПРЕДЕЛЕНИЯ ВОДЫ ОЧИЩЕННОЙ |  |  | КОМПЛ | 1
638 | 2 | СОБОР-ВП01 | ПОЛНЫЙ МЕХАНИЧЕСКИЙ МОНТАЖ (СТОИМОСТЬ В СООТВЕТСТВИИ С КП КОМПАНИИ CLEAN MEDIA SISTEMS ОТ 05.01.2022Г.) |  |  | КОМПЛ | 1
1.1122.ТЕХНОЛОГИЧЕСКОЕ ОБОРУДОВАНИЕ ТХ2, С ИЗМ.1
648 | 19 | С1401-9 | СТОЛ ОФИСНЫЙ, ГАБАРИТЫ, ММ - 1400 Х 1200 Х 750 |  |  | ШТ | 2
649 | 21 | С1401-10 | КОМПЬЮТЕР ПЕРСОНАЛЬНЫЙ, В КОМПЛ: СИСТЕМНЫЙ БЛОК, КЛАВИАТУРА, МЫШЬ, МОНИТОР, ЛИЦЕНЗИОННОЕ ПО, 0,6 КВТ; 220 В |  |  | КОМПЛ | 2
650 | 22 | С1401-11 | КРЕСЛО ПОДЪЕМНО-ПОВОРОТНОЕ |  |  | ШТ | 2
651 | 23 | С1401-12 | ТУМБА ДЛЯ БУМАГ, ГАБАРИТЫ, ММ - 600 Х 400 Х 750 |  |  | ШТ | 2
652 | 24 | С1401-13 | ШКАФ ДЛЯ ДОКУМЕНТОВ, ГАБАРИТЫ, ММ - 800 Х 400 Х 1800 |  |  | ШТ | 2
653 | 25 | С1401-14 | ШКАФ ДЛЯ ОДЕЖДЫ, ГАБАРИТЫ, ММ - 800 Х 600 Х 1800 |  |  | ШТ | 1
654 | 27 | С1401-15 | ТУМБОВЫЙ ТУРНИКЕТ-ТРИПОД (С АВТОМ.ПЛАНКАМИ "АНТИПАНИКА") ГАБАРИТЫ, ММ - 1170 Х 750 Х 1030 (ПОЗ. 2.5) |  |  | ШТ | 2
657 | 32 | С1401-16 | ШКАФ МЕТАЛЛИЧЕСКИЙ ДЛЯ УБОРОЧНОГО ИНВЕНТАРЯ ГАБАРИТЫ, ММ - 600 Х 400 Х 1800 |  |  | ШТ | 2
658 | 33 | С1401-17 | ДИСПЕНСЕР ДЛЯ ЖИДКОГО МЫЛА |  |  | ШТ | 2
659 | 37 | С1401-17 | ДИСПЕНСЕР ДЛЯ ЖИДКОГО МЫЛА |  |  | ШТ | 2
661 | 42 | С1401-19 | ЛИФТ ГРУЗОВОЙ ГВ3005 С ВЕРХНИМ РАСПОЛОЖЕНИЕМ МАШИННОГО ОТДЕЛЕНИЯ (ПОЗ. 3.1) |  |  | ШТ | 2
662 | 44 | С1401-9 | СТОЛ ОФИСНЫЙ, ГАБАРИТЫ, ММ - 1400 Х 1200 Х 750 |  |  | ШТ | 2
663 | 46 | С1401-10 | КОМПЬЮТЕР ПЕРСОНАЛЬНЫЙ, В КОМПЛ: СИСТЕМНЫЙ БЛОК, КЛАВИАТУРА, МЫШЬ, МОНИТОР, ЛИЦЕНЗИОННОЕ ПО, 0,6 КВТ; 220 В |  |  | КОМПЛ | 2
664 | 47 | С1401-11 | КРЕСЛО ПОДЪЕМНО-ПОВОРОТНОЕ |  |  | ШТ | 2
665 | 48 | С1401-12 | ТУМБА ДЛЯ БУМАГ, ГАБАРИТЫ, ММ - 600 Х 400 Х 750 |  |  | ШТ | 2
666 | 49 | С1401-13 | ШКАФ ДЛЯ ДОКУМЕНТОВ, ГАБАРИТЫ, ММ - 800 Х 400 Х 1800 |  |  | ШТ | 4
667 | 50 | С1401-14 | ШКАФ ДЛЯ ОДЕЖДЫ, ГАБАРИТЫ, ММ - 800 Х 600 Х 1800 |  |  | ШТ | 1
668 | 52 | С1401-20 | РАБОЧИЙ СТОЛ РУКОВОДИТЕЛЯ УГЛОВОЙ СО ВСТРОЕННОЙ ТУМБОЙ, ГАБАРИТЫ, ММ - 2100 Х 2080 Х 750 (ПОЗ. 5.1) |  |  | ШТ | 1
669 | 54 | С1401-10 | КОМПЬЮТЕР ПЕРСОНАЛЬНЫЙ, В КОМПЛ: СИСТЕМНЫЙ БЛОК, КЛАВИАТУРА, МЫШЬ, МОНИТОР, ЛИЦЕНЗИОННОЕ ПО, 0,6 КВТ; 220 В |  |  | КОМПЛ | 1
670 | 55 | С1401-11 | КРЕСЛО ПОДЪЕМНО-ПОВОРОТНОЕ |  |  | ШТ | 1
671 | 56 | С1401-21 | СТОЛ ПРИСТАВНОЙ В КОМПЛЕКТЕ С 4 СТУЛЬЯМИ (ПОЗ. 5.2) |  |  | ШТ | 1
672 | 57 | С1401-13 | ШКАФ ДЛЯ ДОКУМЕНТОВ, ГАБАРИТЫ, ММ - 800 Х 400 Х 1800 |  |  | ШТ | 3
673 | 58 | С1401-14 | ШКАФ ДЛЯ ОДЕЖДЫ, ГАБАРИТЫ, ММ - 800 Х 600 Х 1800 |  |  | ШТ | 1
674 | 60 | С1401-9 | СТОЛ ОФИСНЫЙ, ГАБАРИТЫ, ММ - 1400 Х 1200 Х 750 |  |  | ШТ | 1
675 | 62 | С1401-10 | КОМПЬЮТЕР ПЕРСОНАЛЬНЫЙ, В КОМПЛ: СИСТЕМНЫЙ БЛОК, КЛАВИАТУРА, МЫШЬ, МОНИТОР, ЛИЦЕНЗИОННОЕ ПО, 0,6 КВТ; 220 В |  |  | КОМПЛ | 1
676 | 63 | С1401-11 | КРЕСЛО ПОДЪЕМНО-ПОВОРОТНОЕ |  |  | ШТ | 1
677 | 64 | С1401-22 | СТУЛ ДЛЯ ПОСЕТИТЕЛЕЙ |  |  | ШТ | 2
678 | 65 | С1401-12 | ТУМБА ДЛЯ БУМАГ, ГАБАРИТЫ, ММ - 600 Х 400 Х 750 |  |  | ШТ | 1
679 | 66 | С1401-13 | ШКАФ ДЛЯ ДОКУМЕНТОВ, ГАБАРИТЫ, ММ - 800 Х 400 Х 1800 |  |  | ШТ | 3
680 | 67 | С1401-14 | ШКАФ ДЛЯ ОДЕЖДЫ, ГАБАРИТЫ, ММ - 800 Х 600 Х 1800 |  |  | ШТ | 1
681 | 69 | С1401-9 | СТОЛ ОФИСНЫЙ, ГАБАРИТЫ, ММ - 1400 Х 1200 Х 750 |  |  | ШТ | 1
682 | 71 | С1401-10 | КОМПЬЮТЕР ПЕРСОНАЛЬНЫЙ, В КОМПЛ: СИСТЕМНЫЙ БЛОК, КЛАВИАТУРА, МЫШЬ, МОНИТОР, ЛИЦЕНЗИОННОЕ ПО, 0,6 КВТ; 220 В |  |  | КОМПЛ | 1
683 | 72 | С1401-11 | КРЕСЛО ПОДЪЕМНО-ПОВОРОТНОЕ |  |  | ШТ | 1
684 | 73 | С1401-22 | СТУЛ ДЛЯ ПОСЕТИТЕЛЕЙ |  |  | ШТ | 2
685 | 74 | С1401-12 | ТУМБА ДЛЯ БУМАГ, ГАБАРИТЫ, ММ - 600 Х 400 Х 750 |  |  | ШТ | 1
686 | 75 | С1401-13 | ШКАФ ДЛЯ ДОКУМЕНТОВ, ГАБАРИТЫ, ММ - 800 Х 400 Х 1800 |  |  | ШТ | 3
687 | 76 | С1401-14 | ШКАФ ДЛЯ ОДЕЖДЫ, ГАБАРИТЫ, ММ - 800 Х 600 Х 1800 |  |  | ШТ | 1
688 | 78 | С1401-23 | СТОЛ ДЛЯ СОВЕЩАНИЙ В КОМПЛЕКТЕ СО СТУЛЬЯМИ (22 ШТ.) ГАБАРИТЫ, ММ - 4240 Х 3330 Х 750 |  |  | ШТ | 1
689 | 79 | С1401-13 | ШКАФ ДЛЯ ДОКУМЕНТОВ, ГАБАРИТЫ, ММ - 800 Х 400 Х 1800 |  |  | ШТ | 3
690 | 80 | С1401-14-1 | ШКАФ ДЛЯ ОДЕЖДЫ, ГАБАРИТЫ, ММ - 800 Х 450 Х 1800 |  |  | ШТ | 2
691 | 82 | С1401-16 | ШКАФ МЕТАЛЛИЧЕСКИЙ ДЛЯ УБОРОЧНОГО ИНВЕНТАРЯ ГАБАРИТЫ, ММ - 600 Х 400 Х 1800 |  |  | ШТ | 3
692 | 83 | С1401-17 | ДИСПЕНСЕР ДЛЯ ЖИДКОГО МЫЛА |  |  | ШТ | 2
693 | 87 | С1401-24 | СТОЛ ОБЕДЕННЫЙ 4-Х МЕСТНЫЙ В КОМПЛЕКТЕ СО СТУЛЬЯМИ (ПОЗ. 8.1) |  |  | КОМПЛ | 8
694 | 88 | С1401-25 | ВИТРИНА ХОЛОДИЛЬНАЯ ГАСТРОНОМИЧЕСКАЯ ГАБАРИТЫ, ММ - 1180 Х 970 Х 1200 (ПОЗ. 8.2) |  |  | ШТ | 1
695 | 89 | С1401-26 | ВИТРИНА ХОЛОДИЛЬНАЯ КОНДИТЕРСКАЯ ГАБАРИТЫ, ММ - 1370 Х 650 Х 1280 (ПОЗ. 8.3) |  |  | ШТ | 1
696 | 90 | С1401-27 | ПРИЛАВОК ТОРГОВЫЙ ГАБАРИТЫ, ММ - 1310 Х 600 Х 800 (ПОЗ. 8.4) |  |  | ШТ | 1
697 | 91 | С1401-28 | МАШИНА КОНТРОЛЬНО-КАССОВАЯ ЭЛЕКТРОННАЯ С ДЕНЕЖНЫМ ЯЩИКОМ + БАНКОВСКИЙ ТЕРМИНАЛ БЕСКОНТАКТНЫЙ С ВЫНОСНОЙ КЛАВИАТУРОЙ |  |  | ШТ | 1
698 | 92 | С1401-29 | ПРИЛАВОК ТОРГОВЫЙ С ДВЕРЦЕЙ ШИРИНА ПРОХОДА, ММ - НЕ МЕНЕЕ 1000 |  |  | ШТ | 1
699 | 93 | С1401-30 | СТЕЛЛАЖ ОТКРЫТЫЙ КОМБИНИРОВАННЫЙ ГАБАРИТЫ, ММ - 700 Х 400 Х 2100 (ПОЗ. 8.6) |  |  | ШТ | 4
700 | 94 | С1401-31 | ШКАФ ХОЛОДИЛЬНЫЙ ДЛЯ НАПИТКОВ УСТАНОВЛЕННАЯ МОЩНОСТЬ, КВТ - 0,3; 220 В ГАБАРИТЫ, ММ - 600 Х 600 Х 1900 (ПОЗ.8.7) |  |  | ШТ | 2
701 | 95 | С1401-32 | СТОЛ ИЛИ ТУМБА ДЛЯ БЫТОВОЙ ТЕХНИКИ ГАБАРИТЫ, ММ - 860 Х 600 Х 800 (ПОЗ.8.8) |  |  | ШТ | 1
702 | 96 | С1401-33 | КОФЕМАШИНА (СУХОЕ МОЛОКО) ПРОИЗВОДИТЕЛЬНОСТЬ, ПОРЦ./ЧАС - ДО 60 УСТАНОВЛЕННАЯ МОЩНОСТЬ, КВТ - 1,5; 220 В ГАБАРИТЫ, ММ - 330 Х 500 Х 520 |  |  | ШТ | 1
703 | 97 | С1401-34 | СТОЛ ДЛЯ БЫТОВОЙ ТЕХНИКИ ГАБАРИТЫ, ММ - 1295 Х 800 Х 800 |  |  | ШТ | 2
704 | 98 | С1401-35 | ЭЛЕКТРОЧАЙНИК - 1,7 Л; 220 В; 2 КВТ |  |  | ШТ | 4
705 | 99 | С1401-36 | МИКРОВОЛНОВАЯ ПЕЧЬ 220 В; 1,5 КВТ |  |  | ШТ | 4
706 | 100 | С1401-37 | ХОЛОДИЛЬНИК БЫТОВОЙ 220 В; 0,3 КВТ (ПОЗ. 8.10) |  |  | ШТ | 2
707 | 101 | С1401-38 | ШКАФ ДЛЯ ХРАНЕНИЯ НА 60 ЗАПИРАЕМЫХ ЯЧЕЕК ГАБАРИТЫ, ММ - 1500 Х 500 Х 1800 (ПОЗ. 8.11) |  |  | ШТ | 4
708 | 103 | С1401-17 | ДИСПЕНСЕР ДЛЯ ЖИДКОГО МЫЛА |  |  | ШТ | 3
710 | 107 | С1401-39 | ШКАФ ДЛЯ РАЗДЕВАЛОК ДВУХСТВОРЧАТЫЙ С ВЫДВИЖНОЙ СКАМЬЕЙ ГАБАРИТЫ, ММ - 600 Х 500 Х 2300 |  |  | ШТ | 51
711 | 108 | С1401-17 | ДИСПЕНСЕР ДЛЯ ЖИДКОГО МЫЛА |  |  | ШТ | 7
713 | 112 | С1401-17 | ДИСПЕНСЕР ДЛЯ ЖИДКОГО МЫЛА |  |  | ШТ | 1
715 | 116 | С1401-17 | ДИСПЕНСЕР ДЛЯ ЖИДКОГО МЫЛА |  |  | ШТ | 1
717 | 120 | С1401-39 | ШКАФ ДЛЯ РАЗДЕВАЛОК ДВУХСТВОРЧАТЫЙ С ВЫДВИЖНОЙ СКАМЬЕЙ ГАБАРИТЫ, ММ - 600 Х 500 Х 2300 |  |  | ШТ | 60
718 | 121 | С1401-17 | ДИСПЕНСЕР ДЛЯ ЖИДКОГО МЫЛА |  |  | ШТ | 7
720 | 125 | С1401-17 | ДИСПЕНСЕР ДЛЯ ЖИДКОГО МЫЛА |  |  | ШТ | 1
722 | 129 | С1401-ШВ | Шкаф для раздевалок двухстворчатый с выдвижной скамьей Габариты, мм - 600 х 500 х 2300 |  |  | ШТ | 7
723 | 130 | С1401-17 | ДИСПЕНСЕР ДЛЯ ЖИДКОГО МЫЛА |  |  | ШТ | 1
725 | 134 | С1401-ШВ | Шкаф для раздевалок двухстворчатый с выдвижной скамьей Габариты, мм - 600 х 500 х 2300 |  |  | ШТ | 4
726 | 136 | С101-ШКАВ | Стеллаж металлический САМ 2000х1200х500 |  |  | ШТ | 4
727 | 138 | С101-БАЧО | Тележка-бак для грязной спецодежды (нерж.сталь) ТП26.3 |  |  | ШТ | 4
728 | 140 | С1401-17 | ДИСПЕНСЕР ДЛЯ ЖИДКОГО МЫЛА |  |  | ШТ | 1
730 | 144 | С1401-17 | ДИСПЕНСЕР ДЛЯ ЖИДКОГО МЫЛА |  |  | ШТ | 1
732 | 148 | С101-ОГОНЬ1 | Огнетушитель порошковый ОП-8(з)-АВСЕ МИГ |  |  | ШТ | 4
733 | 150 | С1401-17 | ДИСПЕНСЕР ДЛЯ ЖИДКОГО МЫЛА |  |  | ШТ | 2
735 | 154 | С1401-16 | ШКАФ МЕТАЛЛИЧЕСКИЙ ДЛЯ УБОРОЧНОГО ИНВЕНТАРЯ ГАБАРИТЫ, ММ - 600 Х 400 Х 1800 |  |  | ШТ | 1
736 | 155 | С1401-17 | ДИСПЕНСЕР ДЛЯ ЖИДКОГО МЫЛА |  |  | ШТ | 1
737 | 159 | С1401-40 | СТЕЛЛАЖ МЕТАЛЛИЧЕСКИЙ САМ 2000Х1200Х500 |  |  | ШТ | 12
738 | 161 | С1401-41 | ВЕРСТАК СЛЕСАРНЫЙ "PROFFI-М-3МД-ОПС2Д-Э2" С ТИСКАМИ ГАБАРИТЫ, ММ - 2000 Х 830 Х 700 (ПОЗ. 12.1) |  |  | ШТ | 4
739 | 162 | С1401-42 | СТУЛ РАБОЧИЙ |  |  | ШТ | 4
740 | 163 | С1401-43 | ШКАФ МЕТАЛЛИЧЕСКИЙ ИНСТРУМЕНТАЛЬНЫЙ ГАБАРИТЫ, ММ - 800 Х 400 Х 1800 |  |  | ШТ | 4
741 | 164 | С1401-44 | СТОЛ РАБОЧИЙ ГАБАРИТЫ, ММ - 1200 Х 800 Х 800 |  |  | ШТ | 1
742 | 166 | С1401-45 | СТАНОК СВЕРЛИЛЬНО-ФРЕЗЕРНЫЙ НАСТОЛЬНЫЙ "СФ-1" УСТАНОВЛЕННАЯ МОЩНОСТЬ, КВТ - 1,5; 380 В УСТАНОВЛЕННАЯ МОЩНОСТЬ, КВТ - 1,5; 380 В (ПОЗ. 12.4) |  |  | ШТ | 1
743 | 168 | С1401-61 | МАШИНА АВТОМАТИЧЕСКАЯ ПОЛИРОВАЛЬНАЯ ДЛЯ ТАБЛЕТОЧНЫХ ПУАНСОНОВ И МАТРИЦ "РА300" УСТАНОВЛЕННАЯ МОЩНОСТЬ, КВТ - 2,5; 220 В |  |  | ШТ | 1
744 | 170 | С1401-59 | УЛЬТРАЗВУКОВАЯ ВАННА "S300H" РЕГУЛИРУЕМАЯ ТЕМПЕРАТУРА НАГРЕВА ОТ 30 С ДО 80 C УСТАНОВЛЕННАЯ МОЩНОСТЬ, КВТ - 1,5; 220 В ГАБАРИТЫ, ММ - 568 X340 X321 |  |  | ШТ | 1
745 | 172 | С1401-60 | ШЛИФМОТОР С ВЫТЯЖКОЙ "47-2026X" ЧАСТОТА ВРАЩЕНИЯ ШПИНДЕЛЯ, ОБ/МИН - 3450 ПРОИЗВОДИТЕЛЬНОСТЬ ВЫТЯЖКИ, М?/ЧАС - 310 УСТАНОВЛЕННАЯ МОЩНОСТЬ, КВТ - 0,15; 220 В ГАБАРИТЫ, ММ - 580 Х 495 Х 310 |  |  | ШТ | 1
746 | 174 | С1401-9 | СТОЛ ОФИСНЫЙ, ГАБАРИТЫ, ММ - 1400 Х 1200 Х 750 |  |  | ШТ | 4
747 | 176 | С1401-10 | КОМПЬЮТЕР ПЕРСОНАЛЬНЫЙ, В КОМПЛ: СИСТЕМНЫЙ БЛОК, КЛАВИАТУРА, МЫШЬ, МОНИТОР, ЛИЦЕНЗИОННОЕ ПО, 0,6 КВТ; 220 В |  |  | КОМПЛ | 4
748 | 177 | С1401-11 | КРЕСЛО ПОДЪЕМНО-ПОВОРОТНОЕ |  |  | ШТ | 4
749 | 178 | С1401-12 | ТУМБА ДЛЯ БУМАГ, ГАБАРИТЫ, ММ - 600 Х 400 Х 750 |  |  | ШТ | 4
750 | 179 | С1401-13 | ШКАФ ДЛЯ ДОКУМЕНТОВ, ГАБАРИТЫ, ММ - 800 Х 400 Х 1800 |  |  | ШТ | 11
751 | 180 | С1401-14 | ШКАФ ДЛЯ ОДЕЖДЫ, ГАБАРИТЫ, ММ - 800 Х 600 Х 1800 |  |  | ШТ | 1
752 | 182 | С1401-9 | СТОЛ ОФИСНЫЙ, ГАБАРИТЫ, ММ - 1400 Х 1200 Х 750 |  |  | ШТ | 4
753 | 184 | С1401-10 | КОМПЬЮТЕР ПЕРСОНАЛЬНЫЙ, В КОМПЛ: СИСТЕМНЫЙ БЛОК, КЛАВИАТУРА, МЫШЬ, МОНИТОР, ЛИЦЕНЗИОННОЕ ПО, 0,6 КВТ; 220 В |  |  | КОМПЛ | 4
754 | 185 | С1401-11 | КРЕСЛО ПОДЪЕМНО-ПОВОРОТНОЕ |  |  | ШТ | 4
755 | 186 | С1401-12 | ТУМБА ДЛЯ БУМАГ, ГАБАРИТЫ, ММ - 600 Х 400 Х 750 |  |  | ШТ | 4
756 | 187 | С1401-13 | ШКАФ ДЛЯ ДОКУМЕНТОВ, ГАБАРИТЫ, ММ - 800 Х 400 Х 1800 |  |  | ШТ | 10
757 | 188 | С1401-14 | ШКАФ ДЛЯ ОДЕЖДЫ, ГАБАРИТЫ, ММ - 800 Х 600 Х 1800 |  |  | ШТ | 1
758 | 190 | С1401-9 | СТОЛ ОФИСНЫЙ, ГАБАРИТЫ, ММ - 1400 Х 1200 Х 750 |  |  | ШТ | 4
759 | 192 | С1401-10 | КОМПЬЮТЕР ПЕРСОНАЛЬНЫЙ, В КОМПЛ: СИСТЕМНЫЙ БЛОК, КЛАВИАТУРА, МЫШЬ, МОНИТОР, ЛИЦЕНЗИОННОЕ ПО, 0,6 КВТ; 220 В |  |  | КОМПЛ | 4
760 | 193 | С1401-11 | КРЕСЛО ПОДЪЕМНО-ПОВОРОТНОЕ |  |  | ШТ | 4
761 | 194 | С1401-12 | ТУМБА ДЛЯ БУМАГ, ГАБАРИТЫ, ММ - 600 Х 400 Х 750 |  |  | ШТ | 4
762 | 195 | С1401-13 | ШКАФ ДЛЯ ДОКУМЕНТОВ, ГАБАРИТЫ, ММ - 800 Х 400 Х 1800 |  |  | ШТ | 9
763 | 196 | С1401-14 | ШКАФ ДЛЯ ОДЕЖДЫ, ГАБАРИТЫ, ММ - 800 Х 600 Х 1800 |  |  | ШТ | 1
764 | 198 | С1401-46 | ОГНЕТУШИТЕЛЬ ПОРОШКОВЫЙ ОП-8(З)-АВСЕ МИГ |  |  | ШТ | 5
765 | 200 | С1401-16 | ШКАФ МЕТАЛЛИЧЕСКИЙ ДЛЯ УБОРОЧНОГО ИНВЕНТАРЯ ГАБАРИТЫ, ММ - 600 Х 400 Х 1800 |  |  | ШТ | 1
766 | 201 | С1401-17 | ДИСПЕНСЕР ДЛЯ ЖИДКОГО МЫЛА |  |  | ШТ | 1
767 | 205 | С1401-46 | ОГНЕТУШИТЕЛЬ ПОРОШКОВЫЙ ОП-8(З)-АВСЕ МИГ |  |  | ШТ | 1
768 | 207 | С1401-16 | ШКАФ МЕТАЛЛИЧЕСКИЙ ДЛЯ УБОРОЧНОГО ИНВЕНТАРЯ ГАБАРИТЫ, ММ - 600 Х 400 Х 1800 |  |  | ШТ | 1
769 | 208 | С1401-17 | ДИСПЕНСЕР ДЛЯ ЖИДКОГО МЫЛА |  |  | ШТ | 1
770 | 212 | С1401-17 | ДИСПЕНСЕР ДЛЯ ЖИДКОГО МЫЛА |  |  | ШТ | 2
772 | 216 | С1401-17 | ДИСПЕНСЕР ДЛЯ ЖИДКОГО МЫЛА |  |  | ШТ | 2
774 | 220 | С1401-16 | ШКАФ МЕТАЛЛИЧЕСКИЙ ДЛЯ УБОРОЧНОГО ИНВЕНТАРЯ ГАБАРИТЫ, ММ - 600 Х 400 Х 1800 |  |  | ШТ | 1
775 | 221 | С1401-17 | ДИСПЕНСЕР ДЛЯ ЖИДКОГО МЫЛА |  |  | ШТ | 1
776 | 225 | С1401-47 | СТОЙКА БАРНАЯ В КОМПЛЕКТЕ С 6 СТУЛЬЯМИ (ПОЗ.16.1) |  |  | ШТ | 2
777 | 226 | С1401-37 | ХОЛОДИЛЬНИК БЫТОВОЙ 220 В; 0,3 КВТ (ПОЗ. 8.10) |  |  | ШТ | 1
778 | 227 | С1401-34 | СТОЛ ДЛЯ БЫТОВОЙ ТЕХНИКИ ГАБАРИТЫ, ММ - 1295 Х 800 Х 800 |  |  | ШТ | 1
779 | 228 | С1401-35 | ЭЛЕКТРОЧАЙНИК - 1,7 Л; 220 В; 2 КВТ |  |  | ШТ | 2
780 | 229 | С1401-36 | МИКРОВОЛНОВАЯ ПЕЧЬ 220 В; 1,5 КВТ |  |  | ШТ | 1
781 | 231 | С1401-39 | ШКАФ ДЛЯ РАЗДЕВАЛОК ДВУХСТВОРЧАТЫЙ С ВЫДВИЖНОЙ СКАМЬЕЙ ГАБАРИТЫ, ММ - 600 Х 500 Х 2300 |  |  | ШТ | 4
782 | 233 | С1401-17 | ДИСПЕНСЕР ДЛЯ ЖИДКОГО МЫЛА |  |  | ШТ | 4
784 | 237 | С1401-39 | ШКАФ ДЛЯ РАЗДЕВАЛОК ДВУХСТВОРЧАТЫЙ С ВЫДВИЖНОЙ СКАМЬЕЙ ГАБАРИТЫ, ММ - 600 Х 500 Х 2300 |  |  | ШТ | 4
785 | 238 | С1401-17 | ДИСПЕНСЕР ДЛЯ ЖИДКОГО МЫЛА |  |  | ШТ | 1
787 | 242 | С1401-39 | ШКАФ ДЛЯ РАЗДЕВАЛОК ДВУХСТВОРЧАТЫЙ С ВЫДВИЖНОЙ СКАМЬЕЙ ГАБАРИТЫ, ММ - 600 Х 500 Х 2300 |  |  | ШТ | 15
788 | 244 | С1401-39 | ШКАФ ДЛЯ РАЗДЕВАЛОК ДВУХСТВОРЧАТЫЙ С ВЫДВИЖНОЙ СКАМЬЕЙ ГАБАРИТЫ, ММ - 600 Х 500 Х 2300 |  |  | ШТ | 15
789 | 245 | С1401-17 | ДИСПЕНСЕР ДЛЯ ЖИДКОГО МЫЛА |  |  | ШТ | 3
791 | 249 | С1401-17 | ДИСПЕНСЕР ДЛЯ ЖИДКОГО МЫЛА |  |  | ШТ | 1
793 | 253 | С1401-40 | СТЕЛЛАЖ МЕТАЛЛИЧЕСКИЙ САМ 2000Х1200Х500 |  |  | ШТ | 3
794 | 255 | С1401-48 | ТЕЛЕЖКА-БАК "ТП26.3" ДЛЯ ГРЯЗНОЙ СПЕЦОДЕЖДЫ (НЕРЖ.СТАЛЬ) (ПОЗ. 18.1) |  |  | ШТ | 3
795 | 257 | С1401-46 | ОГНЕТУШИТЕЛЬ ПОРОШКОВЫЙ ОП-8(З)-АВСЕ МИГ |  |  | ШТ | 1
796 | 259 | С1401-41 | ВЕРСТАК СЛЕСАРНЫЙ "PROFFI-М-3МД-ОПС2Д-Э2" С ТИСКАМИ ГАБАРИТЫ, ММ - 2000 Х 830 Х 700 (ПОЗ. 12.1) |  |  | ШТ | 8
797 | 260 | С1401-42 | СТУЛ РАБОЧИЙ |  |  | ШТ | 8
798 | 261 | С1401-44 | СТОЛ РАБОЧИЙ ГАБАРИТЫ, ММ - 1200 Х 800 Х 800 |  |  | ШТ | 1
799 | 262 | С1401-42 | СТУЛ РАБОЧИЙ |  |  | ШТ | 1
800 | 263 | С1401-43 | ШКАФ МЕТАЛЛИЧЕСКИЙ ИНСТРУМЕНТАЛЬНЫЙ ГАБАРИТЫ, ММ - 800 Х 400 Х 1800 |  |  | ШТ | 5
801 | 264 | С1401-49 | СТОЛ ДЛЯ МАСТЕРСКОЙ НА КОЛЕСАХ ГАБАРИТЫ, ММ - 900 Х 1000 Х 600 (ПОЗ. 19.4) |  |  | ШТ | 1
802 | 265 | С1401-50 | СТЕЛЛАЖ МЕТАЛЛИЧЕСКИЙ ГАБАРИТЫ, ММ - 3000 Х 500 Х 1800 89 (ПОЗ. 19.5) |  |  | ШТ | 2
803 | 267 | С1401-51 | СТАНОК ТОКАРНЫЙ В КОМПЛЕКТЕ СО СТОЛОМ "STALEX SBL280/700" ГАБАРИТЫ, ММ - 1300 Х 550 Х 500 (ПОЗ. 19.6) |  |  | ШТ | 1
804 | 269 | С1401-52 | СТАНОК УНИВЕРСАЛЬНЫЙ ЗАТОЧНОЙ ВЗ-318 НАИБОЛЬШИЕ РАЗМЕРЫ ОБРАБАТЫВАЕМЫХ ИЗДЕЛИЙ В ЦЕНТРАХ (ДЛИНА Х ДИАМЕТР), ММ - 500 Х ?200 (ПОЗ. 19.7) |  |  | ШТ | 1
805 | 271 | С1401-53 | СТАНОК ТОЧИЛЬНО-ШЛИФОВАЛЬНЫЙ ТШ-2 ГАБАРИТЫ, ММ - 494 Х 440 Х 1263 (ПОЗ. 19.8) |  |  | ШТ | 2
806 | 272 | С1401-45 | СТАНОК СВЕРЛИЛЬНО-ФРЕЗЕРНЫЙ НАСТОЛЬНЫЙ "СФ-1" УСТАНОВЛЕННАЯ МОЩНОСТЬ, КВТ - 1,5; 380 В УСТАНОВЛЕННАЯ МОЩНОСТЬ, КВТ - 1,5; 380 В (ПОЗ. 12.4) |  |  | ШТ | 1
807 | 273 | С1401-44 | СТОЛ РАБОЧИЙ ГАБАРИТЫ, ММ - 1200 Х 800 Х 800 |  |  | ШТ | 1
808 | 274 | С1401-54 | ШКАФ МЕТАЛЛИЧЕСКИЙ ИНСТРУМЕНТАЛЬНЫЙ ГАБАРИТЫ, ММ - 1230 Х 450 Х 1800 (ПОЗ. 19.11) |  |  | ШТ | 1
809 | 275 | С1401-55 | ШКАФ МЕТАЛЛИЧЕСКИЙ ИНСТРУМЕНТАЛЬНЫЙ НА КОЛЕСАХ ГАБАРИТЫ, ММ - 815 Х 600 Х 1930 (ПОЗ. 19.12) |  |  | ШТ | 1
810 | 276 | С1401-56 | СТЕНКА ДЛЯ ИНСТРУМЕНТА ГАБАРИТЫ, ММ - 1195 Х 160 Х 600 |  |  | ШТ | 4
811 | 278 | С1401-40 | СТЕЛЛАЖ МЕТАЛЛИЧЕСКИЙ САМ 2000Х1200Х500 |  |  | ШТ | 9
812 | 280 | С1401-40 | СТЕЛЛАЖ МЕТАЛЛИЧЕСКИЙ САМ 2000Х1200Х500 |  |  | ШТ | 34
813 | 282 | С1401-40 | СТЕЛЛАЖ МЕТАЛЛИЧЕСКИЙ САМ 2000Х1200Х500 |  |  | ШТ | 29
814 | 284 | С1401-17 | ДИСПЕНСЕР ДЛЯ ЖИДКОГО МЫЛА |  |  | ШТ | 2
816 | 288 | С1401-16 | ШКАФ МЕТАЛЛИЧЕСКИЙ ДЛЯ УБОРОЧНОГО ИНВЕНТАРЯ ГАБАРИТЫ, ММ - 600 Х 400 Х 1800 |  |  | ШТ | 1
817 | 289 | С1401-17 | ДИСПЕНСЕР ДЛЯ ЖИДКОГО МЫЛА |  |  | ШТ | 1
818 | 293 | С1401-24 | СТОЛ ОБЕДЕННЫЙ 4-Х МЕСТНЫЙ В КОМПЛЕКТЕ СО СТУЛЬЯМИ (ПОЗ. 8.1) |  |  | КОМПЛ | 5
819 | 294 | С1401-37 | ХОЛОДИЛЬНИК БЫТОВОЙ 220 В; 0,3 КВТ (ПОЗ. 8.10) |  |  | ШТ | 1
820 | 295 | С1401-34 | СТОЛ ДЛЯ БЫТОВОЙ ТЕХНИКИ ГАБАРИТЫ, ММ - 1295 Х 800 Х 800 |  |  | ШТ | 1
821 | 296 | С1401-35 | ЭЛЕКТРОЧАЙНИК - 1,7 Л; 220 В; 2 КВТ |  |  | ШТ | 2
822 | 297 | С1401-36 | МИКРОВОЛНОВАЯ ПЕЧЬ 220 В; 1,5 КВТ |  |  | ШТ | 2
823 | 299 | С1401-9 | СТОЛ ОФИСНЫЙ, ГАБАРИТЫ, ММ - 1400 Х 1200 Х 750 |  |  | ШТ | 8
824 | 301 | С1401-10 | КОМПЬЮТЕР ПЕРСОНАЛЬНЫЙ, В КОМПЛ: СИСТЕМНЫЙ БЛОК, КЛАВИАТУРА, МЫШЬ, МОНИТОР, ЛИЦЕНЗИОННОЕ ПО, 0,6 КВТ; 220 В |  |  | КОМПЛ | 8
825 | 302 | С1401-11 | КРЕСЛО ПОДЪЕМНО-ПОВОРОТНОЕ |  |  | ШТ | 8
826 | 303 | С1401-12 | ТУМБА ДЛЯ БУМАГ, ГАБАРИТЫ, ММ - 600 Х 400 Х 750 |  |  | ШТ | 8
827 | 304 | С1401-13 | ШКАФ ДЛЯ ДОКУМЕНТОВ, ГАБАРИТЫ, ММ - 800 Х 400 Х 1800 |  |  | ШТ | 5
828 | 305 | С1401-14 | ШКАФ ДЛЯ ОДЕЖДЫ, ГАБАРИТЫ, ММ - 800 Х 600 Х 1800 |  |  | ШТ | 1
829 | 307 | С1401-57 | СТОЛ РАБОЧИЙ С ДРАЙВЕРОМ И ТУМБОЙ "ВИКИНГ" ГАБАРИТЫ, ММ - 1800 Х 700 Х 1800 |  |  | ШТ | 2
830 | 308 | С1401-42 | СТУЛ РАБОЧИЙ |  |  | ШТ | 2
831 | 309 | С1401-9 | СТОЛ ОФИСНЫЙ, ГАБАРИТЫ, ММ - 1400 Х 1200 Х 750 |  |  | ШТ | 2
832 | 311 | С1401-10 | КОМПЬЮТЕР ПЕРСОНАЛЬНЫЙ, В КОМПЛ: СИСТЕМНЫЙ БЛОК, КЛАВИАТУРА, МЫШЬ, МОНИТОР, ЛИЦЕНЗИОННОЕ ПО, 0,6 КВТ; 220 В |  |  | КОМПЛ | 2
833 | 312 | С1401-11 | КРЕСЛО ПОДЪЕМНО-ПОВОРОТНОЕ |  |  | ШТ | 2
834 | 313 | С1401-12 | ТУМБА ДЛЯ БУМАГ, ГАБАРИТЫ, ММ - 600 Х 400 Х 750 |  |  | ШТ | 2
835 | 314 | С1401-58 | ШКАФ ДЛЯ ЗИП, ГАБАРИТЫ, ММ - 1700 Х 600 Х 2500 |  |  | ШТ | 1
836 | 315 | С1401-13 | ШКАФ ДЛЯ ДОКУМЕНТОВ, ГАБАРИТЫ, ММ - 800 Х 400 Х 1800 |  |  | ШТ | 3
837 | 316 | С1401-14 | ШКАФ ДЛЯ ОДЕЖДЫ, ГАБАРИТЫ, ММ - 800 Х 600 Х 1800 |  |  | ШТ | 1
838 | 319 | С1401-40 | СТЕЛЛАЖ МЕТАЛЛИЧЕСКИЙ САМ 2000Х1200Х500 |  |  | ШТ | 29
839 | 321 | С1401-46 | ОГНЕТУШИТЕЛЬ ПОРОШКОВЫЙ ОП-8(З)-АВСЕ МИГ |  |  | ШТ | 7
1.1130.АОВ2
898 | 3 | 306-1 | РАБОЧАЯ СТАНЦИЯ ОПЕРАТОРА СО SCADA СИСТЕМОЙ С МОНИТОРОМ, ПРИНТЕРОМ, ИБП И ПРЕДУСТАНОВЛЕННЫМ ПО В СООТВЕТСТВИИ АРХИВАЦИЯ И ВАЛИДАЦИЯ ТОЧЕК ДАННЫХ, ОТЧРТНОСТЬ, ЭЛЕКТРОННЫЙ КЛЮЧ) SIEMENS WINCC GMP |  |  | ШТ | 1
899 | 4 | 306-2 | КОММУТАТОР НА 6 ПОРТОВ SIEMENS SCALANCE XB008 |  |  | ШТ | 1
900 | 6 | 306-3К | ШКАФ АВТОМАТИЧЕСКОГО УПРАВЛЕНИЯ (ДЛЯ ВЕНТУСТАНОВОК П2В2; П2В2Р; П10В10; П10В10Р; П19; П19Р) ШАУ-ПВ1-ET200SP-2208001-IP54 |  |  | ШТ | 1
901 | 7 | 306-4К | ШКАФ АВТОМАТИЧЕСКОГО УПРАВЛЕНИЯ ШАУ-ПВ2-ET200SP-2208002-IP54 |  |  | ШТ | 1
902 | 8 | 306-5К | ШКАФ АВТОМАТИЧЕСКОГО УПРАВЛЕНИЯ ШАУ-ПВ3-ET200SP-2208003-IP54 |  |  | ШТ | 1
903 | 9 | 306-6К | ШКАФ АВТОМАТИЧЕСКОГО УПРАВЛЕНИЯ ШАУ-ПВ4-ET200SP-2208004-IP54 |  |  | ШТ | 1
904 | 10 | 306-7К | ШКАФ АВТОМАТИЧЕСКОГО УПРАВЛЕНИЯ ШАУ-ПВ5-ET200SP-2208005-IP54 |  |  | ШТ | 1
905 | 11 | 306-8К | ШКАФ АВТОМАТИЧЕСКОГО УПРАВЛЕНИЯ ШАУ-ПВ6-ET200SP-2208006-IP54 |  |  | ШТ | 1
906 | 12 | 306-9К | ШКАФ АВТОМАТИЧЕСКОГО УПРАВЛЕНИЯ ШАУ-ПВ7-ET200SP-2208007-IP54 |  |  | ШТ | 1
907 | 13 | 306-10 | ШКАФ ДИСПЕТЧЕРИЗАЦИИ И МОНИТОРИНГА ШАУ-Д1-ET200SP-2208008-IP54 |  |  | ШТ | 1
908 | 14 | 306-11К | ШКАФ ДИСПЕТЧЕРИЗАЦИИ И МОНИТОРИНГА ШАУ-Д3-ET200SP-2208009-IP54 |  |  | ШТ | 1
909 | 15 | 306-12К | ШКАФ ДИСПЕТЧЕРИЗАЦИИ И МОНИТОРИНГА ШАУ-Д5-ET200SP-2208010-IP54 |  |  | ШТ | 1
910 | 16 | 306-13К | ШКАФ МОНИТОРИНГА И УПРАВЛЕНИЯ ШАУ-ТП-ET200SP-2208011-IP54-КП1 |  |  | ШТ | 1
911 | 17 | 306-14К | ШКАФ МОНИТОРИНГА И УПРАВЛЕНИЯ ШАУ-В-ET200SP-2208012-IP54-КП2 |  |  | ШТ | 1
912 | 18 | 306-15К | ШКАФ МОНИТОРИНГА И УПРАВЛЕНИЯ ШАУ-В1-ET200SP-2208013-IP54 |  |  | ШТ | 1
913 | 19 | 306-16К | ШКАФ МОНИТОРИНГА И УПРАВЛЕНИЯ ШАУ-В2-ET200SP-2208014-IP54 |  |  | ШТ | 1
914 | 21 | 306-17 | ПРИВОД ВОЗДУШНОЙ ЗАСЛОНКИ ПОВОРОТНОГО ТИПА, AC/DC 24 В, 2-ТОЧЕЧНЫЙ, 18 НМ, ПРУЖИННЫЙ ВОЗВРАТ 90/15 С GCA 121.1E |  |  | ШТ | 96
915 | 22 | 306-18 | ПРИВОД ВОЗДУШНОЙ ЗАСЛОНКИ ПОВОРОТНОГО ТИПА, AC 230 В, 2-ТОЧЕЧНЫЙ, 2 НМ, С ПРУЖИННЫМ ВОЗВРАТОМ 30/15 С- GQD321.1A |  |  | ШТ | 5
916 | 23 | 306-20 | ЭЛЕКТРОПРИВОД РЕГУЛИРУЮЩЕГО КЛАПАНА ПРОМЕЖУТОЧНОГО РЕКУПЕРАТОРА, 800Н, 20ММ, AC/DC 24V, DC 0Е10V/DC, 4Е20 МА, 30 С-SAX61.03 |  |  | ШТ | 22
917 | 24 | 306-19 | ЭЛЕКТРОПРИВОД РЕГУЛИРУЮЩЕГО КЛАПАНА НАГРЕВАТЕЛЯ 1 И 2 800Н, 20ММ, AC/DC 24V, DC 0Е10V/DC, 4Е20 МА, 30 С-SAX 61.03 |  |  | ШТ | 57
918 | 25 | 306-21 | ЭЛЕКТРОПРИВОД РЕГУЛИРУЮЩЕГО КЛАПАНА ОХЛАДИТЕЛЯ 800Н, 20ММ, AC/DC 24V, DC 0Е10V/DC, 4Е20 МА, 30 С-SAX 61.03 |  |  | ШТ | 28
919 | 26 | 306-22 | ЭЛЕКТРОПРИВОД РЕГУЛИРУЮЩЕГО КЛАПАНА ПАРОВОГО УВЛАЖНИТЕЛЯ 1000 N, 20ММ, AC 24 V-SKD60 |  |  | ШТ | 23
920 | 27 | 306-23 | ПРИВОД ВОЗДУШНОЙ ЗАСЛОНКИ ПОВОРОТНОГО ТИПА, AC/DC 24 В, 2-ТОЧЕЧНЫЙ, 18 НМ, ПРУЖИННЫЙ ВОЗВРАТ 90/15 С-GCA 121.1E |  |  | ШТ | 22
921 | 29 | 306-24 | ДАТЧИК ТЕМПЕРАТУРЫ НАРУЖНОГО ВОЗДУХА 40 СМ LG-NI 1000- QAM2120.040 |  |  | ШТ | 30
922 | 30 | 306-25 | ДАТЧИК ТЕМПЕРАТУРЫ ТЕПЛОНОСИТЕЛЯ НАКЛАДНОЙ PT1000-QAD2012 |  |  | ШТ | 30
923 | 31 | 306-26 | ТЕРМОСТАТ ЗАЩИТЫ КАЛОРИФЕРА ОТ ОБМЕРЗАНИЯ 2-ПОЗИЦИОННЫЙ, КАПИЛЛЯРНАЯ ТРУБКА 6000 ММ-QAF81.6 |  |  | ШТ | 30
924 | 32 | 306-27 | ДАТЧИК ТЕМПЕРАТУРЫ ХЛАДОНОСИТЕЛЯ НАКЛАДНОЙ PT1000-QAD2012 |  |  | ШТ | 27
925 | 33 | 306-28 | ДАТЧИК ТЕМПЕРАТУРЫ ВОЗДУХА ПОСЛЕ ОХЛАДИТЕЛЯ 40 СМ LG-NI 1000-QAM2120.040 |  |  | ШТ | 27
926 | 34 | 306-29 | ДАТЧИК ТЕМПЕРАТУРЫ И ОТНОСИТЕЛЬНОЙ ВЛАЖНОСТИ КАНАЛЬНЫЙ (DC 0...10 В) В КОМПЛЕКТЕ С КАЛИБРОВОЧНЫМ СЕРТИФИКАТОМ-QFM3160 |  |  | ШТ | 27
927 | 35 | 306-30 | ДАТЧИК ТЕМПЕРАТУРЫ ПРИТОЧНОГО ВОЗДУХА 40 СМ LG-NI 1000 -QAM2120.040 |  |  | ШТ | 4
928 | 36 | 306-31 | ДАТЧИК ТЕМПЕРАТУРЫ ВЫТЯЖНОГО ВОЗДУХА 40 СМ LG-NI 1000-QAM2120.040 |  |  | ШТ | 22
929 | 37 | 306-32 | ДАТЧИК ТЕМПЕРАТУРЫ ПОСЛЕ РЕКУПЕРАТОРА 40 СМ LG-NI 1000-QAM2120.040 |  |  | ШТ | 22
930 | 38 | 306-33 | ДАТЧИК ПЕРЕПАДА ДАВЛЕНИЯ ВЕНТИЛЯТОРА-PREMASREG 7165-UW LCD |  |  | ШТ | 95
931 | 39 | 306-34 | ДАТЧИК ПЕРЕПАДА ДАВЛЕНИЯ НА ФИЛЬТРЕ-PREMASREG 7161-UW LCD |  |  | ШТ | 79
932 | 40 | 306-35 | ДАТЧИК СТАТИЧЕСКОГО ДАВЛЕНИЯ 0Е10 V DC, 0...2500 ПА В КОМПЛЕКТЕ С КАЛИБРОВОЧНЫМ СЕРТИФИКАТОМ-QBM 3020-25 |  |  | ШТ | 48
933 | 41 | 306-36 | ДАТЧИК ДАВЛЕНИЯ (ЗАЩИТА ОТ"СУХОГО" ХОДА), DC 0Е10 В, 0Е10 БАР-QBE 2003-P10 |  |  | ШТ | 78
934 | 42 | 306-37 | ДАТЧИК ПЕРЕПАДА ДАВЛЕНИЯ ВЕНТИЛЯТОРА 50...500 ПА-QBM81-5 |  |  | ШТ | 53
935 | 43 | 306-38 | ДАТЧИК ПЕРЕПАДА ДАВЛЕНИЯ ВОЗДУХА ДЛЯ ТЕХНОЛОГИЧЕСКОГО ОБОРУДОВАНИЯ, 50...500 ПА -QBM81-5 |  |  | ШТ | 5
936 | 44 | 306-39 | ДАТЧИК СТАТИЧЕСКОГО ДАВЛЕНИЯ 0Е10 V DC, 0...2500 ПА В КОМПЛЕКТЕ С КАЛИБРОВОЧНЫМ СЕРТИФИКАТОМ-QBM 3020-25 |  |  | ШТ | 10
937 | 45 | 306-40 | ДАТЧИК ТЕМПЕРАТУРЫ ВОЗДУХА В ПОМЕЩЕНИИ 0...50 C, IP30-QAA2012 |  |  | ШТ | 4
938 | 46 | 306-41 | ДАТЧИК ПЕРЕПАДА ДАВЛЕНИЯ ВОЗДУХА В КОМПЛЕКТЕ С КАЛИБРОВОЧНЫМ СЕРТИФИКАТОМ-QBM 4100-1U |  |  | ШТ | 180
939 | 47 | 306-42 | ДАТЧИК-РЕЛЕ ПЕРЕПАДА ДАВЛЕНИЯ НА НЕРА ФИЛЬТРЕ -QBM 81-5 |  |  | ШТ | 280
940 | 48 | 306-43 | ДАТЧИК ТЕМПЕРАТУРЫ И ВЛАЖНОСТИ, IP65, AC 24 В, 50ГЦ В КОМПЛЕКТЕ С КАЛИБРОВОЧНЫМ СЕРТИФИКАТОМ-QFA 3160D |  |  | ШТ | 19
941 | 49 | 306-44 | ДИФФЕРЕНЦИАЛЬНЫЕ МАНОМЕТРЫ, ДИАПАЗОН 0-60ПА В КОМПЛЕКТЕ С КАЛИБРОВОЧНЫМ СЕРТИФИКАТОМ - MAGNEHELIC 2000-60РА |  |  | ШТ | 194
942 | 52 | 306-46 | ЧАСТОТНЫЙ ПРЕОБРАЗОВАТЕЛЬ SINAMICS V20 3AC380-480В -10/+10%%% 47-63ГЦ -НОМИНАЛЬНАЯ МОЩНОСТЬ 5,5 КВТ, 184X182X169 (ВXШXГ)-6SL3210-5BE25-5UV0 |  |  | ШТ | 19
943 | 53 | 306-47 | ЧАСТОТНЫЙ ПРЕОБРАЗОВАТЕЛЬ SINAMICS V20 3AC380-480В -10/+10%%% 47-63ГЦ -НОМИНАЛЬНАЯ МОЩНОСТЬ 11 КВТ, 240Х207Х173 (ВXШXГ)-6SL3210-5BE31-1UV0 |  |  | ШТ | 27
944 | 54 | 306-48 | ЧАСТОТНЫЙ ПРЕОБРАЗОВАТЕЛЬ SINAMICS V20 3AC380-480В -10/+10%%% 47-63ГЦ --НОМИНАЛЬНАЯ МОЩНОСТЬ 15 КВТ, 240X207X173 (ВXШXГ)-6SL3210-5BE31-5UV0 |  |  | ШТ | 14
945 | 55 | 306-49 | ЧАСТОТНЫЙ ПРЕОБРАЗОВАТЕЛЬ SINAMICS V20 3AC380-480В -10/+10%%% 47-63ГЦ --НОМИНАЛЬНАЯ МОЩНОСТЬ 7,5 КВТ, 240X207X173-6SL3210-5BE27-5UV0 |  |  | ШТ | 14
946 | 56 | 306-50 | ЧАСТОТНЫЙ ПРЕОБРАЗОВАТЕЛЬ SINAMICS V20 3AC380-480В -10/+10%%% 47-63ГЦ --НОМИНАЛЬНАЯ МОЩНОСТЬ 1,1 КВТ, 90X166X146-6SL3210-5BE21-1UV0 |  |  | ШТ | 1
947 | 57 | 306-51 | ЧАСТОТНЫЙ ПРЕОБРАЗОВАТЕЛЬ SINAMICS V20 3AC380-480В -10/+10%%% 47-63ГЦ --НОМИНАЛЬНАЯ МОЩНОСТЬ 2,2 КВТ, 90X166X146-6SL3210-5BE22-2UV0 |  |  | ШТ | 6
948 | 58 | 306-52 | ЧАСТОТНЫЙ ПРЕОБРАЗОВАТЕЛЬ SINAMICS V20 3AC380-480В -10/+10%%% 47-63ГЦ --НОМИНАЛЬНАЯ МОЩНОСТЬ 18,5 КВТ, 244X265X209-6SL3210-5BE31-8UV0 |  |  | ШТ | 4
949 | 59 | 306-53 | ЧАСТОТНЫЙ ПРЕОБРАЗОВАТЕЛЬ SINAMICS V20 3AC380-480В -10/+10%%% 47-63ГЦ --НОМИНАЛЬНАЯ МОЩНОСТЬ 3,0 КВТ, 140X160X165 6SL3210-5BE23-0UV0 |  |  | ШТ | 1
950 | 60 | 306-54 | ЧАСТОТНЫЙ ПРЕОБРАЗОВАТЕЛЬ SINAMICS V20 3AC380-480В -10/+10%%% 47-63ГЦ --НОМИНАЛЬНАЯ МОЩНОСТЬ 4,0 КВТ, 140X160X165 6SL3210-5BE24-0UV0 |  |  | ШТ | 8
951 | 61 | 306-55 | ЧАСТОТНЫЙ ПРЕОБРАЗОВАТЕЛЬ SINAMICS V20 3AC380-480В -10/+10%%% 47-63ГЦ --НОМИНАЛЬНАЯ МОЩНОСТЬ 1,5 КВТ, 90X166X146 6SL3210-5BE21-5UV0 |  |  | ШТ | 1
952 | 62 | 306-56 | ЧАСТОТНЫЙ ПРЕОБРАЗОВАТЕЛЬ SINAMICS V20 3AC380-480В -10/+10%%% 47-63ГЦ --НОМИНАЛЬНАЯ МОЩНОСТЬ 0,37 КВТ, 90X150X146 6SL3210-5BE13-7UV0 |  |  | ШТ | 6
953 | 63 | 306-57 | ЧАСТОТНЫЙ ПРЕОБРАЗОВАТЕЛЬ SINAMICS V20 3AC380-480В -10/+10%%% 47-63ГЦ --НОМИНАЛЬНАЯ МОЩНОСТЬ 0,75 КВТ, 90X150X146 6SL3210-5BE17-5UV0 |  |  | ШТ | 4
954 | 64 | 306-58 | ЧАСТОТНЫЙ ПРЕОБРАЗОВАТЕЛЬ SINAMICS V20 3AC380-480В -10/+10%%% 47-63ГЦ--НОМИНАЛЬНАЯ МОЩНОСТЬ 2,2 КВТ, 90X166X146 6SL3210-5BE22-2UV0 |  |  | ШТ | 6
955 | 66 | 306-59 | ПОСТ КНОПОЧНЫЙ ДВУХМЕСТНЫЙ С ОДНИМ САЛЬНИКОМ, SPAMEL В СОСТАВЕ:1 - КНОПКА КОМПЛЕКТНАЯ С ПОТАЙНЫМ ТОЛКАТЕЛЕМ С АВТОМАТИЧЕСКИМ ВОЗВРАТОМ ПОДСВЕЧЕННАЯ ST22-KLZ-11, ТОЛК. ЗЕЛЕНЫЙ, "ПУСК-ВКЛЮЧЕНО";2-КНОПКА КОМПЛЕКТНАЯ С ВЫСТУПАЮЩИ |  |  | ШТ | 28
956 | 68 | 306-60 | СИГНАЛЬНАЯ КОЛОННА С СБОРЕ, IP66 SL7-100-L-RG-24LED |  |  | ШТ | 40
1.1133.СТРУКТУРИРОВАННЫЕ КАБЕЛЬНЫЕ СИСТЕМЫ
992 | 37 | 309-2 | ТОЧКА ДОСТУПА WI-FI ZYXEL NWA5121-N |  |  | ШТ | 81
1.1135.МОНТАЖ ЛИФТОВ
994 | 6 | С901-1 | ЛИФТ ПАССАЖИРСКИЙ ГРУЗОПОДЪЕМНОСТЬЮ 630 КГ |  |  | ШТ | 1
995 | 12 | С901-2 | ЛИФТ ГРУЗОВОЙ ГРУЗОПОДЪЕМНОСТЬЮ 3200 КГ |  |  | ШТ | 2
1.1137.СИЛОВОЕ ЭЛЕКТРООБОРУДОВАНИЕ С ИЗМ.1
1071 | 115 | С-ШИН. КТА2500 | МАГИСТРАЛЬНЫЕ ШИНОПРОВОДЫ Ш1 И Ш2 ( ПО ТИПУ КТА 2500А КОМПЛЕКТНО) |  |  | КОМПЛ | 1
1.1140.ОТОПЛЕНИЕ. ТЕПЛОСНАБЖЕНИЕ. ТЕПЛОУТИЛИЗАЦИЯ. ХОЛОДОСНАБЖЕНИЕ.
1074 | 216 | СТ-НС01 | НАСОС ЦИРКУЛЯЦИОННЫЙ N=0.04 КВТ, 220В Р=1,0МПА, Т=105С |  |  | ШТ | 1
1075 | 217 | СТ-НС02 | НАСОС ЦИРКУЛЯЦИОННЫЙ N=0.03 КВТ, 220В Р=1,0МПА, Т=105С |  |  | ШТ | 2
1076 | 218 | СТ-НС03 | НАСОС ЦИРКУЛЯЦИОННЫЙ N=0.08 КВТ, 220В Р=1,0МПА, Т=105С |  |  | ШТ | 15
1077 | 219 | СТ-НС04 | НАСОС ЦИРКУЛЯЦИОННЫЙ N=0.12 КВТ, 220В Р=1,0МПА, Т=105С |  |  | ШТ | 14
1078 | 220 | СТ-НС05 | НАСОС ЦИРКУЛЯЦИОННЫЙ N=0.12 КВТ, 220В Р=1,0МПА, Т=105С |  |  | ШТ | 3
1079 | 221 | СТ-НС06 | НАСОС ЦИРКУЛЯЦИОННЫЙ N=0.16 КВТ, 220В Р=1,0МПА, Т=105С |  |  | ШТ | 1
1080 | 222 | СТ-НС07 | НАСОС ЦИРКУЛЯЦИОННЫЙ N=0.28 КВТ, 220В Р=1,0МПА, Т=105С |  |  | ШТ | 1
1081 | 223 | СТ-НС08 | НАСОС ЦИРКУЛЯЦИОННЫЙ N=0.27 КВТ, 220В Р=1,0МПА, Т=105С |  |  | ШТ | 6
1082 | 224 | СТ-НС09 | НАСОС ЦИРКУЛЯЦИОННЫЙ СДВОЕННЫЙ N=0.16 КВТ, 220В Р=1,0МПА, Т=105С |  |  | ШТ | 11
1083 | 225 | СТ-НС10 | НАСОС ЦИРКУЛЯЦИОННЫЙ СДВОЕННЫЙ N=0.27 КВТ, 220В Р=1,0МПА, Т=105С |  |  | ШТ | 2
1084 | 228 | 3/3-40-20-10/10 | КЛАПАНЫ ТРЕХХОДОВЫЕ С ЭЛЕКТРОПРИВОДОМ ДИАМЕТРОМ 15 ММ KVS 1.6 Р=1.0 МПА, Т=120С |  |  | ШТ. | 1
1085 | 229 | 3/3-40-20-10/10 | КЛАПАНЫ ТРЕХХОДОВЫЕ С ЭЛЕКТРОПРИВОДОМ ДИАМЕТРОМ 15 ММ KVS 1.6 Р=1.0 МПА, Т=120С |  |  | ШТ. | 4
1086 | 230 | 3/3-40-20-10/10 | КЛАПАНЫ ТРЕХХОДОВЫЕ С ЭЛЕКТРОПРИВОДОМ ДИАМЕТРОМ 15 ММ KVS 4.0 Р=1.0 МПА, Т=120С |  |  | ШТ. | 7
1087 | 231 | 3/3-40-20-10/10 | КЛАПАНЫ ТРЕХХОДОВЫЕ С ЭЛЕКТРОПРИВОДОМ ДИАМЕТРОМ 20 ММ KVS 5.0 Р=1.0 МПА, Т=120С |  |  | ШТ. | 5
1088 | 232 | 3/3-40-20-10/10 | КЛАПАНЫ ТРЕХХОДОВЫЕ С ЭЛЕКТРОПРИВОДОМ ДИАМЕТРОМ 20 ММ KVS 6.3 Р=1.0 МПА, Т=120С |  |  | ШТ. | 10
1089 | 233 | 3/3-40-20-10/10 | КЛАПАНЫ ТРЕХХОДОВЫЕ С ЭЛЕКТРОПРИВОДОМ ДИАМЕТРОМ 25 ММ KVS 8.0 Р=1.0 МПА, Т=120С |  |  | ШТ. | 4
1090 | 234 | 3/3-40-20-10/10 | КЛАПАНЫ ТРЕХХОДОВЫЕ С ЭЛЕКТРОПРИВОДОМ ДИАМЕТРОМ 25 ММ KVS 10.0 Р=1.0 МПА, Т=120С |  |  | ШТ. | 6
1091 | 235 | 3/3-40-20-10/10 | КЛАПАНЫ ТРЕХХОДОВЫЕ С ЭЛЕКТРОПРИВОДОМ ДИАМЕТРОМ 32 ММ KVS 12.0 Р=1.0 МПА, Т=120С |  |  | ШТ. | 8
1092 | 236 | 3/3-40-20-10/10 | КЛАПАНЫ ТРЕХХОДОВЫЕ С ЭЛЕКТРОПРИВОДОМ ДИАМЕТРОМ 32 ММ KVS 16.0 Р=1.0 МПА, Т=120С |  |  | ШТ. | 11
1096 | 461 | 3/3-40-20-10/10 | КЛАПАНЫ ТРЕХХОДОВЫЕ С ЭЛЕКТРОПРИВОДОМ ДИАМЕТРОМ 20 ММ KVS 6.3 Р=1.0 МПА, ТMIN=-11.7 С |  |  | ШТ. | 2
1097 | 463 | СТ-НС31 | НАСОС ЦИРКУЛЯЦИОННЫЙ G=4.18 М3/Ч Н=19 М, N=2.1 КВТ, 400В, TMIN=-11.7С WILO STRATOS GIGA 40/1-32/2,2 |  |  | ШТ | 2
1098 | 518 | 3/3-40-20-10/10 | КЛАПАНЫ ТРЕХХОДОВЫЕ С ЭЛЕКТРОПРИВОДОМ ДИАМЕТРОМ 32 ММ KVS 16.0, Т=-10С |  |  | ШТ. | 2
1099 | 520 | СТ-НС41 | НАСОС ЦИРКУЛЯЦИОННЫЙ G=9.1 М3/Ч Н=20 М, N=1.6 КВТ, 400В, TMIN=-10С STRATOS GIGA 40/1-25/1.6 |  |  | ШТ | 2
1100 | 576 | 3/3-40-20-10/10 | КЛАПАНЫ ТРЕХХОДОВЫЕ С ЭЛЕКТРОПРИВОДОМ ДИАМЕТРОМ 32 ММ KVS 16.0, Т=-10С |  |  | ШТ. | 2
1101 | 578 | СТ-НС51 | НАСОС ЦИРКУЛЯЦИОННЫЙ G=10,35 М3/Ч Н=22 М, N=1.6 КВТ, 400В, TMIN=-10С STRATOS GIGA 40/1-25/1.6 |  |  | ШТ | 2
1102 | 635 | 3/3-40-20-10/10 | КЛАПАНЫ ТРЕХХОДОВЫЕ С ЭЛЕКТРОПРИВОДОМ ДИАМЕТРОМ 25 ММ KVS 10.0, Т=-10С |  |  | ШТ. | 2
1103 | 637 | СТ-НС61 | НАСОС ЦИРКУЛЯЦИОННЫЙ G=6,55 М3/Ч Н=18,5 М, N=1.6 КВТ, 400В, TMIN=-10С STRATOS GIGA 40/1-25/1.6 |  |  | ШТ | 2
1104 | 694 | 3/3-40-20-10/10 | КЛАПАНЫ ТРЕХХОДОВЫЕ С ЭЛЕКТРОПРИВОДОМ ДИАМЕТРОМ 20 ММ KVS 6.3 Р=1.0 МПА, ТMIN=-11.7 С |  |  | ШТ. | 1
1105 | 696 | СТ-НС71 | НАСОС ЦИРКУЛЯЦИОННЫЙ G=4.0 М3/Ч Н=19,7 М, N=2.1 КВТ, 400В, TMIN=-10С WILO STRATOS GIGA 40/1-32/2,2 |  |  | ШТ | 1
1106 | 697 | СТ-НС72 | НАСОС ПОДПИТОЧНЫЙ G=1.0 М3/Ч Н=25 М, N=0,55 КВТ, 400В, TMIN=-10С MHI 403-1/E/3-400-50-2 |  |  | ШТ | 1
1107 | 757 | 3/3-40-20-10/10 | КЛАПАНЫ ТРЕХХОДОВЫЕ С ЭЛЕКТРОПРИВОДОМ ДИАМЕТРОМ 20 ММ KVS 6.3 Р=1.0 МПА, ТMIN=-11.7 С |  |  | ШТ. | 1
1108 | 759 | СТ-НС71 | НАСОС ЦИРКУЛЯЦИОННЫЙ G=4.0 М3/Ч Н=19,7 М, N=2.1 КВТ, 400В, TMIN=-10С WILO STRATOS GIGA 40/1-32/2,2 |  |  | ШТ | 1
1109 | 814 | 3/3-40-20-10/10 | КЛАПАНЫ ТРЕХХОДОВЫЕ С ЭЛЕКТРОПРИВОДОМ ДИАМЕТРОМ 25 ММ KVS 10.0, Т=-10С |  |  | ШТ. | 1
1110 | 816 | СТ-НС81 | НАСОС ЦИРКУЛЯЦИОННЫЙ G=5,5 М3/Ч Н=19,5 М, N=1.6 КВТ, 400В, TMIN=-10С STRATOS GIGA 40/1-25/1.6 |  |  | ШТ | 1
1111 | 873 | 3/3-40-20-10/10 | КЛАПАНЫ ТРЕХХОДОВЫЕ С ЭЛЕКТРОПРИВОДОМ ДИАМЕТРОМ 32 ММ KVS 16.0, Т=-10С |  |  | ШТ. | 2
1112 | 875 | СТ-НС101 | НАСОС ЦИРКУЛЯЦИОННЫЙ G=6,7 М3/Ч Н=20 М, N=1.6 КВТ, 400В, TMIN=-10С STRATOS GIGA 40/1-25/1.6 |  |  | ШТ | 2
1113 | 932 | 3/3-40-20-10/10 | КЛАПАНЫ ТРЕХХОДОВЫЕ С ЭЛЕКТРОПРИВОДОМ ДИАМЕТРОМ 32 ММ KVS 16.0, Т=-10С |  |  | ШТ. | 2
1114 | 934 | СТ-НС110 | НАСОС ЦИРКУЛЯЦИОННЫЙ G=9,8 М3/Ч Н=19,5 М, N=1.6 КВТ, 400В, TMIN=-10С STRATOS GIGA 40/1-25/1.6 |  |  | ШТ | 2
1115 | 991 | 3/3-40-20-10/10 | КЛАПАНЫ ТРЕХХОДОВЫЕ С ЭЛЕКТРОПРИВОДОМ ДИАМЕТРОМ 32 ММ KVS 16.0, Т=-10С |  |  | ШТ. | 1
1116 | 993 | СТ-НС120 | НАСОС ЦИРКУЛЯЦИОННЫЙ G=9,61 М3/Ч Н=20,0 М, N=1.6 КВТ, 400В, TMIN=-10С STRATOS GIGA 40/1-25/1.6 |  |  | ШТ | 1
1117 | 994 | СТ-НС72 | НАСОС ПОДПИТОЧНЫЙ G=1.0 М3/Ч Н=25 М, N=0,55 КВТ, 400В, TMIN=-10С MHI 403-1/E/3-400-50-2 |  |  | ШТ | 1
1118 | 1057 | 3/3-40-20-10/10 | КЛАПАНЫ ТРЕХХОДОВЫЕ С ЭЛЕКТРОПРИВОДОМ ДИАМЕТРОМ 32 ММ KVS 16.0, Т=-10С |  |  | ШТ. | 1
1119 | 1059 | СТ-НС120 | НАСОС ЦИРКУЛЯЦИОННЫЙ G=9,61 М3/Ч Н=20,0 М, N=1.6 КВТ, 400В, TMIN=-10С STRATOS GIGA 40/1-25/1.6 |  |  | ШТ | 1
1120 | 1116 | 3/3-40-20-10/10 | КЛАПАНЫ ТРЕХХОДОВЫЕ С ЭЛЕКТРОПРИВОДОМ ДИАМЕТРОМ 32 ММ KVS 16.0, Т=-10С |  |  | ШТ. | 1
1121 | 1118 | СТ-НС140 | НАСОС ЦИРКУЛЯЦИОННЫЙ G=8,1 М3/Ч Н=20,0 М, N=1.6 КВТ, 400В, TMIN=-10С STRATOS GIGA 40/1-25/1.6 |  |  | ШТ | 1
1122 | 1119 | СТ-НС72 | НАСОС ПОДПИТОЧНЫЙ G=1.0 М3/Ч Н=25 М, N=0,55 КВТ, 400В, TMIN=-10С MHI 403-1/E/3-400-50-2 |  |  | ШТ | 1
1123 | 1182 | 3/3-40-20-10/10 | КЛАПАНЫ ТРЕХХОДОВЫЕ С ЭЛЕКТРОПРИВОДОМ ДИАМЕТРОМ 32 ММ KVS 16.0, Т=-10С |  |  | ШТ. | 1
1124 | 1184 | СТ-НС140 | НАСОС ЦИРКУЛЯЦИОННЫЙ G=8,1 М3/Ч Н=20,0 М, N=1.6 КВТ, 400В, TMIN=-10С STRATOS GIGA 40/1-25/1.6 |  |  | ШТ | 1
1125 | 1241 | 3/3-40-20-10/10 | КЛАПАНЫ ТРЕХХОДОВЫЕ С ЭЛЕКТРОПРИВОДОМ ДИАМЕТРОМ 32 ММ KVS 16.0, Т=-10С |  |  | ШТ. | 2
1126 | 1243 | СТ-НС150 | НАСОС ЦИРКУЛЯЦИОННЫЙ G=9,8 М3/Ч Н=20,0 М, N=1.6 КВТ, 400В, TMIN=-10С STRATOS GIGA 40/1-25/1.6 |  |  | ШТ | 2
1127 | 1299 | СТ-ХС01 | ХОЛОДИЛЬНАЯ МАШИНА (ЧИЛЛЕР) С ВОЗДУШНЫМ ОХЛАЖДЕНИЕМ КОНДЕНСАТОРА, В КОМПЛЕКТЕ С АВТОМАТИКОЙ, ХОЛОДОПРОИЗВОДИТЕЛЬНОСТЬ 1011 КВТ, РЕОН R-134 А, ВНУТРЕННИЙ КОНТУР С 40%-НЫМ РАСТВОРОМ ПРОПИЛЕНГЛИКОЛЯ (ТЕМПЕРАТУРА НА ВХОДЕ/ВЫХОДЕ |  |  | ШТ | 4
1.1141.ВЕНТИЛЯЦИЯ И КОНДИЦИОНИРОВАНИЕ, С ИЗМ.1
1141 | 3 | С1201-1К | ПРИТОЧНО-ВЫТЯЖНАЯ УСТАНОВКА ВНУТРЕННЕГО ГИГИЕНИЧЕСКОГО ИСПОЛН., НАПОЛЬНАЯ NCD11B/10B (ПВ1) Р. 6874Х1374Х1764. ПРИТОЧНАЯ ЧАСТЬ П1 И ВЫТЯЖ.ЧАСТЬ (В1) Р.4284Х1374Х1324 |  |  | ШТ | 1
1142 | 6 | С1201-3К | ПРИТОЧНО-ВЫТЯЖНАЯ УСТАНОВКА (РЕЗЕРВ) ВНУТРЕННЕГО ГИГИЕНИЧЕСКОГО ИСПОЛНЕНИЯ НАПОЛЬНАЯ NCD 11ВР50 ПРИТОЧНАЯ ЧАСТЬ П1Р, ВЫТЯЖНАЯ ЧАСТЬ (В1Р) |  |  | КОМПЛЕКТ | 1
1143 | 101 | С1201-18АК | ПРИТОЧНО-ВЫТЯЖНАЯ УСТАНОВКА ВНУТРЕННЕГО ГИГИЕНИЧЕСКОГО ИСПОЛНЕНИЯ НАПОЛЬНАЯ NCD 14A P50 Р.6874Х1694Х2084. ПРИТОЧНАЯ ЧАСТЬ П2, МАССА 3595 КГ ВЫТЯЖНАЯ ЧАСТЬ В2, МАССА 2329 КГ |  |  | К-Т | 1
1144 | 103 | С1201-20АК | ПРИТОЧНО-ВЫТЯЖНАЯ УСТАНОВКА (РЕЗЕРВНАЯ) ВНУТРЕННЕГО ГИГИЕНИЧЕСКОГО ИСПОЛНЕНИЯ. ПРИТОЧНАЯ ЧАСТЬ (П2Р) NCD 14A P50 Р. 6874Х1694Х2084, И ВЫТЯЖНАЯ ЧАСТЬ (В2Р) |  |  | К-Т | 1
1145 | 197 | С1201-45К | ПРИТОЧНО-ВЫТЯЖНАЯ УСТАНОВКА ВНУТРЕННЕГО ГИГИЕНИЧЕСКОГО ИСПОЛНЕНИЯ. ПРИТОЧНАЯ ЧАСТЬ (П3) NCD 15 P50 И ВЫТЯЖНАЯ ЧАСТЬ (В3) |  |  | К-Т | 1
1146 | 200 | С1201-47К | ПРИТОЧНО-ВЫТЯЖНАЯ УСТАНОВКА (РЕЗЕРВ) ВНУТРЕННЕГО ГИГИЕНИЕЧСКОГО ИСПОЛНЕНИЯ (П3Р) ПРИТОЧНАЯ ЧАСТЬ NCD 15 Р 50 6714Х2014Х2084, МАССА 4274 И ВЫТЯЖНАЯ ЧАСТЬ (В3Р), МАССА 26,55 КГ |  |  | К-Т | 1
1147 | 279 | С1201-59К | ПРИТОЧНО-ВЫТЯЖНАЯ УСТАНОВКА ВНУТРЕННЕГО ГИГИЕНИЧЕСКОГО ИСПОЛНЕНИЯ, НАПОЛЬНАЯ Р. 6554Х1374Х1764. ПРИТОЧНАЯ ЧАСТЬ (П4), ВЫТЯЖНАЯ ЧАСТЬ (В4) NCD 11B P50 |  |  | К-Т | 1
1148 | 282 | С1201-61К | ПРИТОЧНО-ВЫТЯЖНАЯ УСТАНОВКА ВНУТРЕННЕГО ГИГИЕНИЧЕСКОГО ИСПОЛНЕНИЯ НАПОЛЬНАЯ. ПРИТОЧНАЯ ЧАСТЬ (П4Р) NCD 11В Р50, ВЫТЯЖНАЯ ЧАСТЬ В4Р |  |  | К-Т | 1
1149 | 364 | С1201-81К | ПРИТОЧНО-ВЫТЯЖНАЯ УСТАНОВКА ВНУТРЕННЕГО ГИГИЕНИЧЕСКОГО ИСПОЛНЕНИЯ НАПОЛЬНАЯ. ПРИТОЧНАЯ ЧАСТЬ (П5) NCD 9A P50 6554Х1534Х1122 И ВЫТЯЖНАЯ ЧАСТЬ (В5) |  |  | К-Т | 1
1150 | 367 | С1201-83К | ПРИТОЧНО-ВЫТЯЖНАЯ УСТАНОВКА (РЕЗЕРВ) ВНУТРЕННЕГО ГИГИНИЧЕСКОГО ИСПОЛНЕНИЯ НАПОЛЬНАЯ. ПРИТОЧНАЯ ЧАСТЬ (П5Р) И ВЫТЯЖНАЯ ЧАСТЬ (В5) |  |  | К-Т | 2
1151 | 439 | С1201-100К | ПРИТОЧНО-ВЫТЯЖНАЯ УСТАНОВКА ВНУТРЕННЕГО ГИГИЕНИЧЕСКОГО ИСПОЛНЕНИЯ НАПОЛЬНАЯ. ПРИТОЧНАЯ ЧАСТЬ (П6) NCD 10G P50 6554Х1534Х1444, 2520 КГ И ВЫТЯЖНАЯ ЧАСТЬ (В6) NCD 10A P50, МАССА 1494 КГ |  |  | К-Т | 1
1152 | 511 | С1201-109К | ПРИТОЧНО-ВЫТЯЖНАЯ УСТАНОВКА ВНУТРЕННЕГО ГИГИЕНИЧЕСКОГО ИСПОЛНЕНИЯ НАПОЛЬНАЯ. ПРИТОЧНАЯ ЧАСТЬ (П7) NCD 13В P50 6394Х1534Х2084 И ВЫТЯЖНАЯ ЧАСТЬ (В7), МАССА 1923 КГ |  |  | К-Т | 1
1153 | 514 | С1201-111К | ПРИТОЧНО-ВЫТЯЖНАЯ УСТАНОВКА (РЕЗЕРВ) ВНУТРЕННЕГО ГИГИНИЧЕСКОГО ИСПОЛНЕНИЯ НАПОЛЬНАЯ. ПРИТОЧНАЯ ЧАСТЬ (П7Р) NCD 13B P50, Р.6394Х1534Х2084, МАССА 2965 КГ И ВЫТЯЖНАЯ ЧАСТЬ (В7Р), МАССА 1923 КГ |  |  | К-Т | 1
1154 | 629 | С1201-140К | ПРИТОЧНАЯ УСТАНОВКА ВНУТРЕННЕГО ГИГИЕНИЧЕСКОГО ИСПОЛНЕНИЯ, НАПОЛЬНАЯ NCD 10B P50, Р. 5434Х1374Х1444 (H), МАССА 1621 КГ |  |  | К-Т | 1
1155 | 656 | С1201-146К | ПРИТОЧНО-ВЫТЯЖНАЯ УСТАНОВКА ВНУТРЕННЕГО ГИГИЕНИЧЕСКОГО ИСПОЛНЕНИЯ НАПОЛЬНАЯ. ПРИТОЧНАЯ ЧАСТЬ (П9) NCD 15 P50 6714Х2014Х2084 И ВЫТЯЖНАЯ ЧАСТЬ (В9), МАССА 2676 КГ |  |  | К-Т | 1
1156 | 659 | С1201-148К | ПРИТОЧНО-ВЫТЯЖНАЯ УСТАНОВКА (РЕЗЕРВ) ВНУТРЕННЕГО ГИГИНИЧЕСКОГО ИСПОЛНЕНИЯ НАПОЛЬНАЯ. ПРИТОЧНАЯ ЧАСТЬ (П9Р) NCD 15 P50 И ВЫТЯЖНАЯ ЧАСТЬ (В9Р), МАССА 2676 КГ |  |  | К-Т | 1
1157 | 765 | С1201-166К | ПРИТОЧНО-ВЫТЯЖНАЯ УСТАНОВКА, НАПОЛЬНАЯ NCD 14E P50. ПРИТОЧНАЯ ЧАСТЬ (П10) Р. 6874Х1854Х2084, МАССА 3947 КГ И ВЫТЯЖНАЯ ЧАСТЬ (В10), МАССА 2426 КГ |  |  | К-Т | 1
1158 | 768 | С1201-168К | ПРИТОЧНО-ВЫТЯЖНАЯ УСТАНОВКА (РЕЗЕРВ) NCD 14E P50. ПРИТОЧНАЯ ЧАСТЬ (П10Р) Р.6874Х1854Х2084 (H). ВЫТЯЖНАЯ ЧАСТЬ (В10Р), МАССА 2426 КГ |  |  |  | 1
1159 | 873 | С1201-187К | ПРИТОЧНО-ВЫТЯЖНАЯ УСТАНОВКА ВНУТРЕННЕГО ГИГИЕНИЧЕСКОГО ИСПОЛНЕНИЯ, НАПОЛЬНАЯ. ПРИТОЧНАЯ ЧАСТЬ (П11) Р. 6714Х1854Х1764 (H), МАССА 3469 КГ И ВЫТЯЖНАЯ ЧАСТЬ (В11), МАССА 2208 КГ |  |  | К-Т | 1
1160 | 876 | С1201-189К | ПРИТОЧНО-ВЫТЯЖНАЯ УСТАНОВКА (РЕЗЕРВ) НАПОЛЬНАЯ. ПРИТОЧНАЯ ЧАСТЬ (П11Р), NCD 13 D P50 Р.6714Х1854Х1764, МАССА 3469 КГ И ВЫТЯЖНАЯ ЧАСТЬ (В11Р), МАССА 2208 |  |  | К-Т | 1
1161 | 984 | С1201-211АК | ПРИТОЧНО-ВЫТЯЖНАЯ УСТАНОВКА ВНУТРЕННЕГО ГИГИЕНИЧЕСКОГО ИСПОЛНЕНИЯ. ПРИТОЧНАЯ ЧАСТЬ (П12) NCD 14A P50, МАССА 3604 КГ И ВЫТЯЖНАЯ ЧАСТЬ (В12) NCD 13A P50, МАССА 2110 КГ |  |  | К-Т | 1
1162 | 987 | С1201-212К | ПРИТОЧНО-ВЫТЯЖНАЯ УСТАНОВКА NCD 14A P50 (П12) И NCD 13A P50 (В12Р) (РЕЗЕРВ) |  |  | К-Т | 1
1163 | 1071 | С1201-W211А | ПРИТОЧНЯ УСТАНОВКА ВНУТРЕННЕГО ОБЩЕПРОМЫШЛЕННОГО ИСПОЛНЕНИЯ (G13) NCD 4A P50 |  |  | К-Т | 1
1164 | 1088 | С1201-166АК | ПРИТОЧНО-ВЫТЯЖНАЯ УСТАНОВКА ВНУТРЕННЕГО ОБЩЕПРОМЫШЛЕННОГО ИСПОЛНЕНИЯ, НАПОЛЬНАЯ NCD 4 P50/NCD 4 P50, МАССА 615 КГ |  |  | ШТ | 1
1165 | 1170 | С1201-206ПК | ПРИТОЧНАЯ УСТАНОВКА ВНУТРЕННЕГО ГИГИЕНИЧЕСКОГО ИСПОЛНЕНИЯ, НАПОЛЬНАЯ. NCD 8Е P50, МАССА 1381 КГ |  |  | К-Т | 1
1166 | 1219 | С1201-228К | ПРИТОЧНАЯ УСТАНОВКА ВНУТР. ОБЩЕПРОМЫШЛЕННОГО ИСПОЛНЕНИЯ NCD 5A P50, МАССА 304 КГ |  |  | ШТ | 1
1167 | 1278 | С1201-251К | ПРИТОЧНАЯ УСТАНОВКА ВНУТРЕННЕГО ГИГИЕНИЕЧСКОГО ИСПОЛНЕНИЯ NCD 12A P50 НАПОЛЬНАЯ Р. 5914Х1854Х1444, МАССА 2451 КГ |  |  | ШТ | 1
1168 | 1325 | С1201-268К | ПРИТОЧНАЯ УСТАНОВКА ВНУТР. ОБЩЕПРОМЫШЛЕННОГО ИСПОЛНЕНИЯ НАПОЛЬНАЯ NCD 9E P50, МАССА 446 КГ |  |  | ШТ | 1
1169 | 1345 | С1201-259АК | ПРИТОЧНАЯ УСТАНОВКА ВНУТР. ГИГИЕНИЧЕСКОГО ИСПОЛНЕНИЯ NCD 12B P50, РАЗ. 4954Х1534Х1764, МАССА 1902 КГ |  |  |  | 2
1170 | 1362 | С1201-262АК | ПРИТОЧНАЯ ПРОМЫШЛЕННАЯ УСТАНОВКА (ЦЕНТРАЛЬНЫЙ КОНДИЦИОНЕР ВНУТР. ГИГИЕНИЧЕСКОГО ИСПОЛНЕНИЯ НАПОЛЬНЫЙ) NCD 10B P50, МАССА 1440 КГ |  |  | ШТ | 1
4.1501.КАБЕЛЬНЫЕ СЕТИ С ИЗМ.1
1251 | 70 | 305-2088-1 | ТРАНСФОРМАТОР ТОКА ТОЛ-10-500 |  |  | ШТ | 3
1252 | 71 | 305-2088-2 | ТРАНСФОРМАТОР ТОКА ПРОХОДНОЙ ТПОЛ-10-800/5 |  |  | ШТ | 3
1253 | 79 | 306-4001-1Н | ВАКУУМНЫЙ ВЫКЛЮЧАТЕЛЬ ТИПА ВВ/TEL-10-20/630 С КОМПЛЕКТОМ АДАПТАЦИИ ДЛЯ ЗАМЕНЫ СУЩЕСТВУЮЩИХ МАСЛЯНЫХ ВЫКЛЮЧАТЕЛЕЙ |  |  | ШТ | 1
1254 | 80 | 306-4001-2 | КОММУТАЦИОННЫЙ МОДУЛЬ ISM15_LD_1(47) |  |  | ШТ | 1
1255 | 81 | 306-4001-3 | МОДУЛЬ УПРАВЛЕНИЯ TER_CV_1 (220_1) |  |  | ШТ | 1
1256 | 82 | 306-4001-4 | СЧЕТЧИК ГРАН-СИСТЕМА СС301 |  |  | ШТ | 1
1257 | 83 | 305-2088-1 | ТРАНСФОРМАТОР ТОКА ТОЛ-10-500 |  |  | ШТ | 3
1258 | 84 | 305-РЗА | КОМПЛЕКТ ОБОРУДОВАНИЯ РЕЛЕЙНОЙ ЗАЩИТЫ |  |  | КОМП | 1
1259 | 85 | 306-4001-5 | КОМПЛЕКТ МОНТАЖНЫЙ МОДУЛЯ УПРАВЛЕНИЯ TER_CBMOUNT_CM_1(1_0) |  |  | К-Т | 1
1260 | 86 | 306-4001-6 | КОМПЛЕКТ РАДИАТОРОВ ТАВРИДА ЭЛЕКТРИК TER+CBKIT_HEATSINK_1 ДЛЯ КОММУТАЦИОННОГО МОДУЛЯ ВАКУУМНОГО ВЫКЛЮЧАТЕЛЯ BB/TEL 10/20/У2 |  |  | к-в | 1
1261 | 87 | 306-4001-7 | ОГРАНИЧИТЕЛЬ ПЕРЕНАПРЯЖЕНИЙ ОПН-РТ/TEL-10/11,5 УХЛ2TER_CBUNIT_SA10_RT(11.5) |  |  | рв | 3
1262 | 95 | 306-4001-1 | ВАКУУМНЫЙ ВЫКЛЮЧАТЕЛЬ ТИПА ВВ/TEL-10-20/1000 С КОМПЛЕКТОМ АДАПТАЦИИ ДЛЯ ЗАМЕНЫ СУЩЕСТВУЮЩИХ МАСЛЯНЫХ ВЫКЛЮЧАТЕЛЕЙ |  |  | ШТ | 1
1263 | 96 | 306-4001-2 | КОММУТАЦИОННЫЙ МОДУЛЬ ISM15_LD_1(47) |  |  | ШТ | 1
1264 | 97 | 306-4001-3 | МОДУЛЬ УПРАВЛЕНИЯ TER_CV_1 (220_1) |  |  | ШТ | 1
1265 | 98 | 306-4001-4 | СЧЕТЧИК ГРАН-СИСТЕМА СС301 |  |  | ШТ | 1
1266 | 99 | 305-2088-1 | ТРАНСФОРМАТОР ТОКА ТОЛ-10-500 |  |  | ШТ | 3
1267 | 100 | 305-РЗА | КОМПЛЕКТ ОБОРУДОВАНИЯ РЕЛЕЙНОЙ ЗАЩИТЫ |  |  | КОМП | 1
1268 | 101 | 306-4001-5 | КОМПЛЕКТ МОНТАЖНЫЙ МОДУЛЯ УПРАВЛЕНИЯ TER_CBMOUNT_CM_1(1_0) |  |  | К-Т | 1
1269 | 102 | 306-4001-6 | КОМПЛЕКТ РАДИАТОРОВ ТАВРИДА ЭЛЕКТРИК TER+CBKIT_HEATSINK_1 ДЛЯ КОММУТАЦИОННОГО МОДУЛЯ ВАКУУМНОГО ВЫКЛЮЧАТЕЛЯ BB/TEL 10/20/У2 |  |  | к-в | 1
1270 | 103 | 306-4001-7 | ОГРАНИЧИТЕЛЬ ПЕРЕНАПРЯЖЕНИЙ ОПН-РТ/TEL-10/11,5 УХЛ2TER_CBUNIT_SA10_RT(11.5) |  |  | рв | 3
1271 | 111 | 306-4001-1Н | ВАКУУМНЫЙ ВЫКЛЮЧАТЕЛЬ ТИПА ВВ/TEL-10-20/630 С КОМПЛЕКТОМ АДАПТАЦИИ ДЛЯ ЗАМЕНЫ СУЩЕСТВУЮЩИХ МАСЛЯНЫХ ВЫКЛЮЧАТЕЛЕЙ |  |  | ШТ | 4
1272 | 112 | 306-4001-2 | КОММУТАЦИОННЫЙ МОДУЛЬ ISM15_LD_1(47) |  |  | ШТ | 1
1273 | 113 | 306-4001-3 | МОДУЛЬ УПРАВЛЕНИЯ TER_CV_1 (220_1) |  |  | ШТ | 1
1274 | 114 | 306-4001-4 | СЧЕТЧИК ГРАН-СИСТЕМА СС301 |  |  | ШТ | 1
1275 | 115 | 305-2088-1 | ТРАНСФОРМАТОР ТОКА ТОЛ-10-500 |  |  | ШТ | 3
1276 | 116 | 305-РЗА | КОМПЛЕКТ ОБОРУДОВАНИЯ РЕЛЕЙНОЙ ЗАЩИТЫ |  |  | КОМП | 1
1277 | 117 | 306-4001-5 | КОМПЛЕКТ МОНТАЖНЫЙ МОДУЛЯ УПРАВЛЕНИЯ TER_CBMOUNT_CM_1(1_0) |  |  | К-Т | 1
1278 | 118 | 306-4001-6 | КОМПЛЕКТ РАДИАТОРОВ ТАВРИДА ЭЛЕКТРИК TER+CBKIT_HEATSINK_1 ДЛЯ КОММУТАЦИОННОГО МОДУЛЯ ВАКУУМНОГО ВЫКЛЮЧАТЕЛЯ BB/TEL 10/20/У2 |  |  | к-в | 1
1279 | 119 | 306-4001-7 | ОГРАНИЧИТЕЛЬ ПЕРЕНАПРЯЖЕНИЙ ОПН-РТ/TEL-10/11,5 УХЛ2TER_CBUNIT_SA10_RT(11.5) |  |  | рв | 3
1280 | 127 | 306-4001-1Н | ВАКУУМНЫЙ ВЫКЛЮЧАТЕЛЬ ТИПА ВВ/TEL-10-20/630 С КОМПЛЕКТОМ АДАПТАЦИИ ДЛЯ ЗАМЕНЫ СУЩЕСТВУЮЩИХ МАСЛЯНЫХ ВЫКЛЮЧАТЕЛЕЙ |  |  | ШТ | 1
1281 | 128 | 306-4001-2 | КОММУТАЦИОННЫЙ МОДУЛЬ ISM15_LD_1(47) |  |  | ШТ | 1
1282 | 129 | 306-4001-3 | МОДУЛЬ УПРАВЛЕНИЯ TER_CV_1 (220_1) |  |  | ШТ | 1
1283 | 130 | 306-4001-4 | СЧЕТЧИК ГРАН-СИСТЕМА СС301 |  |  | ШТ | 1
1284 | 131 | 305-2088-1 | ТРАНСФОРМАТОР ТОКА ТОЛ-10-500 |  |  | ШТ | 3
1285 | 132 | 305-РЗА | КОМПЛЕКТ ОБОРУДОВАНИЯ РЕЛЕЙНОЙ ЗАЩИТЫ |  |  | КОМП | 1
1286 | 133 | 306-4001-5 | КОМПЛЕКТ МОНТАЖНЫЙ МОДУЛЯ УПРАВЛЕНИЯ TER_CBMOUNT_CM_1(1_0) |  |  | К-Т | 1
1287 | 134 | 306-4001-6 | КОМПЛЕКТ РАДИАТОРОВ ТАВРИДА ЭЛЕКТРИК TER+CBKIT_HEATSINK_1 ДЛЯ КОММУТАЦИОННОГО МОДУЛЯ ВАКУУМНОГО ВЫКЛЮЧАТЕЛЯ BB/TEL 10/20/У2 |  |  | к-в | 1
1288 | 135 | 306-4001-7 | ОГРАНИЧИТЕЛЬ ПЕРЕНАПРЯЖЕНИЙ ОПН-РТ/TEL-10/11,5 УХЛ2TER_CBUNIT_SA10_RT(11.5) |  |  | рв | 3
7.1902.МАЛЫЕ АРХИТЕКТУРНЫЕ ФОРМЫ
1290 | 2 | С2102-1 | УРНА "ГАЛАНТ" (0,40МX0,40М, Н=0,85М) |  |  | ШТ | 4
1291 | 3 | С2102-2 | КОНТЕЙНЕР ПЛАСТИКОВЫЙ ДЛЯ МУСОРА ПЕРЕДВИЖНОЙ ESE 1100 АНАЛОГ ООО "ТОПСТАНДАРТ" |  |  | ШТ | 3
10.2202.СЖАТЫЙ ВОЗДУХ
1292 | 2 | СТ-ВС-А2.1 | КОМПРЕССОР ВИНТОВОЙ ZT 110-8,6 FF |  |  | ШТ | 1
1293 | 3 | СТ-ВС-А2.2 | КОМПРЕССОР ВИНТОВОЙ ZT VDS-110-8,6 FF |  |  | ШТ | 1
1294 | 5 | СТ-EQ4 | СИСТЕМА УПРАВЛЕНИЯ КОМПРЕССОРНОЙ СТАНЦИЕЙ EQ4 |  |  | ШТ | 1
|  | Начальник ОКС |  |  | С.А. Лис
СОГЛАСОВАНО
Заместитель главного инженера
|  | по техническим вопросам и инновациям |  |  | А.А. Ухалин